## Titulní stránka
G. SOUPIS PRACÍ, DODÁVEK A SLUŽEB
S VÝKAZEM VÝMĚR
| Investor: | Statutární město Ostrava
| Stavba: | Rekonstrukce kanalizace a vodovodu
ul. Sokola Tůmy, k.ú. Mariánské hory
| Stupeň: | DSP+DPS
| Vypracoval: | Jakub Nevyjel
| Přezkoumal: | Ing. Bernard Hájovský
| Schválil: | Ing. Lukáš Madry
| Datum: | 2015-01-01
| Číslo zakázky: | 43138
| Patří do: | PRO-SP-8988
Zpracováno v ÚRS 2014/1

## Rekapitulace stavby
2012 |  | List obsahuje: |  |  |  |  | 1) Souhrnný list stavby |  |  |  | 2) Rekapitulace objektů | [16 empty] | 2.0 | [5 empty] | False | False
| optimalizováno pro tisk sestav ve formátu A4 - na výšku | [17 empty] | >> skryté sloupce << | [13 empty] | 0,01 | 21
[33 empty] | 0,01 | 15
| SOUHRNNÝ LIST STAVBY | [18 empty] | v --- níže se nacházejí doplnkové a pomocné údaje k sestavám --- v | [11 empty] | Návod na vyplnění | 0,001
|  | Kód: | [29 empty] | Měnit lze pouze buňky se žlutým podbarvením! 1) na prvním listu Rekapitulace stavby vyplňte v sestavě a) Souhrnný list - údaje o Zhotoviteli (přenesou se do ostatních sestav i v jiných listech) b) Rekapitulace objektů - potřebné Ostatní náklady 2) na vybraných listech vyplňte v sestavě a) Krycí list - údaje o Zhotoviteli, pokud se liší od údajů o Zhotoviteli na Souhrnném listu (údaje se přenesou do ostatních sestav v daném listu) b) REKAPITULACE SOUPISU PRACÍ, DODÁVEK A SLUŽEB S VÝKAZEM VÝMĚR - potřebné Ostatní náklady c) Celkové náklady za stavbu - ceny u položek - množství, pokud má žluté podbarvení - a v případe potřeby poznámku (ta je v skrytém sloupci) | 0,01
|  | Stavba: |  |  |  |  | Rekonstrukce kanalizace a vodovodu v ul. Sokola Tůmy, k.ú. Mariánské Hory | [25 empty] | 0,1
|  | JKSO: | [13 empty] | CC-CZ: | [16 empty] | 1
|  | Místo: | [13 empty] | Datum: |  | 10. 1. 2015 | [14 empty] | 10
100
|  | Objednatel: | [13 empty] | IČ: | [16 empty] | 0,1
[16 empty] | DIČ: | [16 empty] | 0,1
0,1
|  | Zhotovitel: | [13 empty] | IČ: |  | Vyplň údaj | [14 empty] | 0,1
|  |  | Vyplň údaj | [12 empty] | DIČ: |  | Vyplň údaj | [14 empty] | 0,1
False
|  | Projektant: | [13 empty] | IČ: | [16 empty] | False
[16 empty] | DIČ: | [16 empty] | True
0,01
|  | Zpracovatel: | [13 empty] | IČ: | [16 empty] | 0,01
DIČ:
Poznámka:
|  | Náklady z rozpočtů | [13 empty] | 0
|  | Ostatní náklady ze souhrnného listu | [13 empty] | 0
|  | Cena bez DPH | [13 empty] | 0
|  | DPH |  | základní |  |  |  | 21% |  | ze | 0 |  |  |  |  | 0
|  |  |  | snížená |  |  |  | 15% |  | ze | 0 |  |  |  |  | 0
|  |  |  | zákl. přenesená |  |  |  | 21% |  | ze | 0 |  |  |  |  | 0
|  |  |  | sníž. přenesená |  |  |  | 15% |  | ze | 0 |  |  |  |  | 0
|  |  |  | nulová |  |  |  | 0% |  | ze | 0 |  |  |  |  | 0
|  | Cena s DPH | [7 empty] | v |  | CZK |  |  |  | 0
|  | Projektant | [10 empty] | Zpracovatel
|  | Datum a podpis: | [6 empty] | Razítko |  |  |  | Datum a podpis: |  |  |  | Razítko
|  | Objednavatel | [10 empty] | Zhotovitel
|  | Datum a podpis: | [6 empty] | Razítko |  |  |  | Datum a podpis: |  |  |  | Razítko
REKAPITULACE OBJEKTŮ STAVBY
| Kód: | [6 empty] | 0
| Stavba: | [6 empty] | Rekonstrukce kanalizace a vodovodu v ul. Sokola Tůmy, k.ú. Mariánské Hory
| Místo: | [13 empty] | Datum: |  | 10. 1. 2015
| Objednatel: | [13 empty] | Projektant: |  |  |  |  | Informatívní údaje z listů zakázek
| Zhotovitel: | [13 empty] | Zpracovatel:
| Kód |  |  |  | Objekt | [8 empty] | Cena bez DPH [CZK] |  |  |  | Cena s DPH [CZK] |  | z toho Ostat. náklady [CZK] | DPH [CZK] | Normohodiny [h] | DPH základní [CZK] | DPH snížená [CZK] | DPH základní přenesená [CZK] | DPH snížená přenesená [CZK] | Základna DPH základní | Základna DPH snížená | Základna DPH zákl. přenesená | Základna DPH sníž. přenesená | Základna DPH nulová
| 1) Náklady z rozpočtů | [12 empty] | 0 |  |  |  | 0 |  | 0 | 0 | 0 | 0 | 0 | 0 | 0 | 0 | 0 | 0 | 0 | 0 |  | D | 0 | ###NOIMPORT### | IMPORT | {f48ed7d0-8f93-4333-8d15-d425251ef88c} | {00000000-0000-0000-0000-000000000000}
/ |  | 0 |  |  |  | Ostatní a vedlejší náklady | [7 empty] | 0 |  |  |  | 0 |  | 0 | 0 | 0 | 0 | 0 | 0 | 0 | 0 | 0 | 0 | 0 | 0 |  |  | 1 |  | IMPORT | {200fdc80-d58f-4d97-874a-bbfc544e4711} | {f48ed7d0-8f93-4333-8d15-d425251ef88c}
/ |  | 1 |  |  |  | IO 01 - Rekonstrukce vodovodu | [7 empty] | 0 |  |  |  | 0 |  | 0 | 0 | 0 | 0 | 0 | 0 | 0 | 0 | 0 | 0 | 0 | 0 |  |  | 1 |  | IMPORT | {8b5ed585-422c-4cfa-a09e-3e40a2f829bc} | {f48ed7d0-8f93-4333-8d15-d425251ef88c}
/ |  | 2 |  |  |  | IO 02 - Rekonstrukce kanalizace | [7 empty] | 0 |  |  |  | 0 |  | 0 | 0 | 0 | 0 | 0 | 0 | 0 | 0 | 0 | 0 | 0 | 0 |  |  | 1 |  | IMPORT | {4c5929b4-4e22-447e-ae4b-3e7f26928048} | {f48ed7d0-8f93-4333-8d15-d425251ef88c}
/ |  | 3 |  |  |  | IO 03 - Dešťová kanalizace | [7 empty] | 0 |  |  |  | 0 |  | 0 | 0 | 0 | 0 | 0 | 0 | 0 | 0 | 0 | 0 | 0 | 0 |  |  | 1 |  | IMPORT | {09dfcd2a-0289-41c2-adfe-16016b64858f} | {f48ed7d0-8f93-4333-8d15-d425251ef88c}
[20 empty] | Procent. zadání [% nákladů rozpočtu] | Zařazení nákladů | DPH | DPH [CZK]
[20 empty] | 0% | stavební čast | základní | 0 | [12 empty] | OSTATNENAKLADY |  |  | 0 | 0 | 0 | 0 | 0 | 0 | 0 | 0 | 0 | 0 | 1 | 1 | x
[20 empty] | 0% | stavební čast | základní | 0 | [12 empty] | OSTATNENAKLADYVLASTNE |  |  | 0 | 0 | 0 | 0 | 0 | 0 | 0 | 0 | 0 | 0 | 1 | 1 | x
[20 empty] | 0% | stavební čast | základní | 0 | [12 empty] | OSTATNENAKLADYVLASTNE |  |  | 0 | 0 | 0 | 0 | 0 | 0 | 0 | 0 | 0 | 0 | 1 | 1 | x
[20 empty] | 0% | stavební čast | základní | 0 | [12 empty] | OSTATNENAKLADYVLASTNE |  |  | 0 | 0 | 0 | 0 | 0 | 0 | 0 | 0 | 0 | 0 | 1 | 1 | x
| Celkové náklady za stavbu | [12 empty] | 0 |  |  |  | 0

## 0 - Ostatní a vedlejší ná...
| List obsahuje: |  | 1) KRYCÍ LIST SOUPISU PRACÍ, DODÁVEK A SLUŽEB S VÝKAZEM VÝMĚR |  | 2) REKAPITULACE SOUPISU PRACÍ, DODÁVEK A SLUŽEB S VÝKAZEM VÝMĚR |  |  | 3) SOUPIS PRACÍ, DODÁVEK A SLUŽEB S VÝKAZEM VÝMĚR |  |  | Zpět na list: | Rekapitulace stavby
optimalizováno pro tisk sestav ve formátu A4 - na výšku | [11 empty] | >> skryté sloupce << | [9 empty] | {200fdc80-d58f-4d97-874a-bbfc544e4711}
2
KRYCÍ LIST SOUPISU PRACÍ, DODÁVEK A SLUŽEB S VÝKAZEM VÝMĚR | [12 empty] | v --- níže se nacházejí doplnkové a pomocné údaje k sestavám --- v | [8 empty] | False
| Stavba: |  | Rekonstrukce kanalizace a vodovodu v ul. Sokola Tůmy, k.ú. Mariánské Hory
| Objekt: |  | 0 - Ostatní a vedlejší náklady
| JKSO: | [7 empty] | CC-CZ:
| Místo: | [7 empty] | Datum: |  | 10. 1. 2015
| Objednatel: | [7 empty] | IČ:
DIČ:
| Zhotovitel: | [7 empty] | IČ: |  | Vyplň údaj
|  | Vyplň údaj | [6 empty] | DIČ: |  | Vyplň údaj
| Projektant: | [7 empty] | IČ:
DIČ:
| Zpracovatel: | [7 empty] | IČ:
DIČ:
Poznámka:
| Náklady z rozpočtu | [7 empty] | 0
| Ostatní náklady | [7 empty] | 0
| Cena bez DPH | [7 empty] | 0
| DPH | základní | 21% | ze | 0 |  |  |  | 0
|  | snížená | 15% | ze | 0 |  |  |  | 0
|  | zákl. přenesená | 21% | ze | 0 |  |  |  | 0
|  | sníž. přenesená | 15% | ze | 0 |  |  |  | 0
|  | nulová | 0% | ze | 0 |  |  |  | 0
| Cena s DPH |  |  | v | CZK |  |  | 0
| Projektant |  |  |  |  | Zpracovatel
| Datum a podpis: |  |  | Razítko |  | Datum a podpis: |  |  |  | Razítko
| Objednavatel |  |  |  |  | Zhotovitel
| Datum a podpis: |  |  | Razítko |  | Datum a podpis: |  |  |  | Razítko
REKAPITULACE SOUPISU PRACÍ, DODÁVEK A SLUŽEB S VÝKAZEM VÝMĚR
Stavba: |  |  | Rekonstrukce kanalizace a vodovodu v ul. Sokola Tůmy, k.ú. Mariánské Hory
Objekt: |  |  | 0 - Ostatní a vedlejší náklady
Místo: | [6 empty] | Datum: |  | 10. 1. 2015
Objednatel: | [6 empty] | Projektant:
Zhotovitel: |  |  | Vyplň údaj |  |  |  | Zpracovatel:
Kód - Popis | [9 empty] | Cena celkem [CZK]
1) Náklady z rozpočtu | [9 empty] | 0 | [12 empty] | -1
| VRN - Vedlejší rozpočtové náklady | [8 empty] | 0
| OST - Ostatní | [8 empty] | 0
DPH
[14 empty] | základní | [12 empty] | VRN | 0 | 0 | 0 | 0 | 0 | 1
[14 empty] | základní | [12 empty] | VRN | 0 | 0 | 0 | 0 | 0 | 1
[14 empty] | základní | [12 empty] | VRN | 0 | 0 | 0 | 0 | 0 | 1
[14 empty] | základní | [12 empty] | VRN | 0 | 0 | 0 | 0 | 0 | 1
[14 empty] | základní | [12 empty] | VRN | 0 | 0 | 0 | 0 | 0 | 1
[14 empty] | základní | [12 empty] | KOMPLETACNA | 0 | 0 | 0 | 0 | 0 | 1
Celkové náklady za stavbu | [7 empty] | 0
SOUPIS PRACÍ, DODÁVEK A SLUŽEB S VÝKAZEM VÝMĚR
Stavba: |  |  | Rekonstrukce kanalizace a vodovodu v ul. Sokola Tůmy, k.ú. Mariánské Hory
Objekt: |  |  | 0 - Ostatní a vedlejší náklady
Místo: | [6 empty] | Datum: |  | 10. 1. 2015
Objednatel: | [6 empty] | Projektant:
Zhotovitel: |  |  | Vyplň údaj |  |  |  | Zpracovatel:
PČ | Typ | Kód | Popis |  |  | MJ | Množství | J.cena [CZK] |  | Cena celkem [CZK] |  |  | Poznámka | DPH | J. Nh [h] | Nh celkem [h] | J. hmotnost [t] | Hmotnost celkem [t] | J. suť [t] | Suť Celkem [t]
Náklady z rozpočtu | [9 empty] | 0 | [5 empty] | 0 |  | 0 |  | 0 |  | D | -1 | [10 empty] | 0
| VRN - Vedlejší rozpočtové náklady | [8 empty] | 0 | [5 empty] | 0 |  | 0 |  | 0 | 5 | D | 0 |  |  |  | ROZPOCET | [6 empty] | 0
1 | K | R001 | Náklady na vytýčení všech inženýrských sítí na staveništi u jednotlivých správců a majitelů, před zahájením stavebních prací, včetně aktualizace vyjádření správců inženýrských sítí |  |  | kpl | 1 | 0 |  | 0 |  |  |  | základní |  | 0 | 0 | 0 | 0 | 0 | 512 | K | 1 |  |  |  | ROZPOCET | 0 | 0 | 0 | 0 | 0 | 1 | 0 | 512 | 824233747
|  |  | 1 |  |  |  | 1 | [14 empty] | VV | 1 | 2 | True | 1 | ROZPOCET
|  |  | "POPIS: | [18 empty] | VV | 1 | 1 | True | 0 | ROZPOCET
|  |  | "Zhotovitel zajistí aktualizaci vyjádření majitelů všech stávajících inženýrských sítí a následně zajistí vytýčení všech stávajících inženýrských sítí | [18 empty] | VV | 1 | 1 | True | 0 | ROZPOCET
|  |  | "na staveništi navrhované kanaliazce u jednostlivých správců a majitelů | [18 empty] | VV | 1 | 1 | True | 0 | ROZPOCET
2 | K | R004 | Dočasné dopravní značení vč. aktualizace |  |  | kpl | 1 | 0 |  | 0 |  |  |  | základní |  | 0 | 0 | 0 | 0 | 0 | 512 | K | 1 |  |  |  | ROZPOCET | 0 | 0 | 0 | 0 | 0 | 1 | 0 | 512 | 1131363204
|  |  | 1 |  |  |  | 1 | [14 empty] | VV | 1 | 2 | True | 1 | ROZPOCET
|  |  | "POPIS: | [18 empty] | VV | 1 | 1 | True | 0 | ROZPOCET
|  |  | "Zřízení a instalace dočasné dopravní značení vč. případně aktualizace projektu dočasného dopravního značení, projednání a schválení s komisí. | [18 empty] | VV | 1 | 1 | True | 0 | ROZPOCET
|  |  | "Součástí prací je zajištění provozu zařízení pro dočasné dopravní značení, | [18 empty] | VV | 1 | 1 | True | 0 | ROZPOCET
|  |  | " osazení dopravních značek a jejich udržování v řádném stavu (údržba značení po dobu stavby), demontáž+uvedení dopravního značení do původního stavu | [18 empty] | VV | 1 | 1 | True | 0 | ROZPOCET
|  |  | "Dokumentace dočasného dopravního značení bude vypracována 5x v tištěné verzi a 2x v digitální verzi na CD | [18 empty] | VV | 1 | 1 | True | 0 | ROZPOCET
|  |  | "Zhotovitel zajistí aktualizaci dopravního značení vč. projednání s příslušnými úřady | [18 empty] | VV | 1 | 1 | True | 0 | ROZPOCET
3 | K | R005 | Informační tabule (vyhotovení umístění po dobu stavby, demontáž) |  |  | kpl | 1 | 0 |  | 0 |  |  |  | základní |  | 0 | 0 | 0 | 0 | 0 | 512 | K | 1 |  |  |  | ROZPOCET | 0 | 0 | 0 | 0 | 0 | 1 | 0 | 512 | 1258378214
|  |  | 1 |  |  |  | 1 | [14 empty] | VV | 1 | 2 | True | 1 | ROZPOCET
|  |  | "POPIS: | [18 empty] | VV | 1 | 1 | True | 0 | ROZPOCET
|  |  | "Zřízení, instalace a ukotvení informační tabule s informacemi o konkrétní stavbě vč. následné likvidace" | [18 empty] | VV | 1 | 1 | True | 0 | ROZPOCET
4 | K | R008 | Provizorní ohrazení staveniště a výkopů, přechody pro chodce (zřízení, instalace a následná likvidace přechodů pro pěší a dočasných přejezdů pro vozidla, provizorní ohrazení výkopů vč. následné likvidace |  |  | kpl | 1 | 0 |  | 0 |  |  |  | základní |  | 0 | 0 | 0 | 0 | 0 | 512 | K | 1 |  |  |  | ROZPOCET | 0 | 0 | 0 | 0 | 0 | 1 | 0 | 512 | -412147035
|  |  | 1 |  |  |  | 1 | [14 empty] | VV | 1 | 2 | True | 1 | ROZPOCET
|  |  | "POPIS: | [18 empty] | VV | 1 | 1 | True | 0 | ROZPOCET
|  |  | "Zřízení, instalace a ukotvení provizorních ohrazení staveniště a výkopů vč. následné likvidace" | [18 empty] | VV | 1 | 1 | True | 0 | ROZPOCET
5 | K | R011 | Čištění komunikace po celou dobu realizace stavby |  |  | kpl | 1 | 0 |  | 0 |  |  |  | základní |  | 0 | 0 | 0 | 0 | 0 | 512 | K | 1 |  |  |  | ROZPOCET | 0 | 0 | 0 | 0 | 0 | 1 | 0 | 512 | -892192622
|  |  | 1 |  |  |  | 1 | [14 empty] | VV | 1 | 2 | True | 1 | ROZPOCET
|  |  | "POPIS: | [18 empty] | VV | 1 | 1 | True | 0 | ROZPOCET
|  |  | "Zajištění čištěná komunikací po celou dobu realiazce stavby" | [18 empty] | VV | 1 | 1 | True | 0 | ROZPOCET
6 | K | R012 | Vytýčení stavby |  |  | kpl | 1 | 0 |  | 0 |  |  |  | základní |  | 0 | 0 | 0 | 0 | 0 | 512 | K | 1 |  |  |  | ROZPOCET | 0 | 0 | 0 | 0 | 0 | 1 | 0 | 512 | 644013324
|  |  | 1 |  |  |  | 1 | [14 empty] | VV | 1 | 2 | True | 1 | ROZPOCET
|  |  | "POPIS: | [18 empty] | VV | 1 | 1 | True | 0 | ROZPOCET
|  |  | "Předmětem je vytýčení stavby dle požadavků TDS | [18 empty] | VV | 1 | 1 | True | 0 | ROZPOCET
|  |  | "Vytýčení místa stavby bude ověřena odpovědným geodetem. | [18 empty] | VV | 1 | 1 | True | 0 | ROZPOCET
7 | K | R014 | Náklady na projednání a zajištění nemovitosti vč. zajištění pís. souhlasu vlastníka nemovitosti a jeho podpisu předávacího protokolu o zříz. přípojky a zajištění vstupu na pozemky pro realizaci stavby vč. zajištění protokolu o zpětném převzetí pozemku |  |  | kpl | 1 | 0 |  | 0 |  |  |  | základní |  | 0 | 0 | 0 | 0 | 0 | 512 | K | 1 |  |  |  | ROZPOCET | 0 | 0 | 0 | 0 | 0 | 1 | 0 | 512 | -382820151
|  |  | 1 |  |  |  | 1 | [14 empty] | VV | 1 | 2 | True | 1 | ROZPOCET
|  |  | "POPIS: | [18 empty] | VV | 1 | 1 | True | 0 | ROZPOCET
|  |  | "Zhotovitel zajistí projednání a souhlasy se vstupy na pozemky s majitely dotčených pozemků a zajistí potřebná povolení pro realizaci stavby. | [18 empty] | VV | 1 | 1 | True | 0 | ROZPOCET
|  |  | "Součástí prací je i zajištění podpisu protokolu o zpětném převzetí pozemku vlastníky příslušných pozemků | [18 empty] | VV | 1 | 1 | True | 0 | ROZPOCET
|  |  | "Zhotovitel zajistí projednání podmínek stavby se správci sítí a s majiteli dotčených pozemků a zajistí potřebná povolení pro realizaci stavby | [18 empty] | VV | 1 | 1 | True | 0 | ROZPOCET
|  |  | "včetně projednání a odsouhlasení připojení příslušných nemovitostí." | [18 empty] | VV | 1 | 1 | True | 0 | ROZPOCET
|  |  | "Součástí je zajištění písemného souhlasu vlastníka příslušné nemovitosti a jeho podpisu předávacího protokolu o zřízení přípojky." | [18 empty] | VV | 1 | 1 | True | 0 | ROZPOCET
8 | K | R054 | Náklady na čerpání splašek po celou dobu výstavby |  |  | Kpl | 1 | 0 |  | 0 |  |  |  | základní |  | 0 | 0 | 0 | 0 | 0 | 4 | K | 1 |  |  |  | ROZPOCET | 0 | 0 | 0 | 0 | 0 | 1 | 0 | 4 | 1531283089
|  |  | 1 |  |  |  | 1 | [14 empty] | VV | 1 | 2 | True | 1 | ROZPOCET
|  |  | "Zhotovitel na své náklady zajistí přečerpávaní splašek z rekonstruovaných kanalizačních stok a kanalizačních přípojek | [18 empty] | VV | 1 | 1 | True | 0 | ROZPOCET
9 | K | VRN-01 | Vybudování, provoz a likvidace staveniště |  |  | kpl | 1 | 0 |  | 0 |  |  |  | základní |  | 0 | 0 | 0 | 0 | 0 | 4 | K | 1 |  |  |  | ROZPOCET | 0 | 0 | 0 | 0 | 0 | 1 | 0 | 4 | 702286031
|  |  | 1 |  |  |  | 1 | [14 empty] | VV | 1 | 2 | True | 1 | ROZPOCET
|  |  | "POPIS: | [18 empty] | VV | 1 | 1 | True | 0 | ROZPOCET
|  |  | "Sociální objekty:Převlékárny, sociální objekty, kancelář pro stavbyvedoucího a mistra, mobilní WC na stavbě - pronájem apod." | [18 empty] | VV | 1 | 1 | True | 0 | ROZPOCET
|  |  | "Provozní objekty: Kryté plechové sklady, volné sklady, zpevněné plochy, skládky materiálu (kámen, štěrk, prefa díly) mezideponie zeminy apod." | [18 empty] | VV | 1 | 1 | True | 0 | ROZPOCET
|  |  | "Pronájem veřejným ploch pro zařízení staveniště: Poplatky majiteli pozemků za dočasný pronájem ploch zařízení staveníště" | [18 empty] | VV | 1 | 1 | True | 0 | ROZPOCET
|  |  | "Napojení zařízení stavneiště na elektrickou energii" | [18 empty] | VV | 1 | 1 | True | 0 | ROZPOCET
|  |  | "Zhotovitel zajistí prostory pro skladování materiálu a pro mezideponie zeminy včetně poplatků za pronájmy ploch | [18 empty] | VV | 1 | 1 | True | 0 | ROZPOCET
|  |  | "Zhotovitel si na vlastní náklady zajistí ostrahu staveniště i po dobu mezi realizací etap | [18 empty] | VV | 1 | 1 | True | 0 | ROZPOCET
| OST - Ostatní | [8 empty] | 0 | [5 empty] | 0 |  | 0 |  | 0 | 4 | D | 1 |  |  |  | ROZPOCET | [6 empty] | 0
10 | K | R006 | Geodetické zaměření skutečného provedení stavby |  |  | kpl | 1 | 0 |  | 0 |  |  |  | základní |  | 0 | 0 | 0 | 0 | 0 | 512 | K | 2 |  |  |  | ROZPOCET | 0 | 0 | 0 | 0 | 0 | 1 | 0 | 512 | 350630105
|  |  | 1 |  |  |  | 1 | [14 empty] | VV | 2 | 2 | True | 1 | ROZPOCET
|  |  | "POPIS: | [18 empty] | VV | 2 | 1 | True | 0 | ROZPOCET
|  |  | "Geodetické zaměření skutečného provedení stavby, vč. zákresu tras a objektů do katastrální mapy | [18 empty] | VV | 2 | 1 | True | 0 | ROZPOCET
|  |  | "Předmětem je zaměření veškerých nadzemních i podzemních objektů, veškerých podzemních i nadzemních objektů, potrubních vedení a elektro rozvodů. | [18 empty] | VV | 2 | 1 | True | 0 | ROZPOCET
|  |  | "Dokumentace zaměření skutečného provedení stavby bude ověřena odpovědným geodetem. | [18 empty] | VV | 2 | 1 | True | 0 | ROZPOCET
|  |  | "Dokumentace bude vyhotovena 3x v tištěné verzi na podkladě technické situace,3x v tištěné verzi na podkladě KM a 2x v digitální verzi na CD vše | [18 empty] | VV | 2 | 1 | True | 0 | ROZPOCET
11 | K | R007 | Zkoušky hutnění - 40x (četnost, jaká hodnota) - 45 MPa |  |  | kpl | 1 | 0 |  | 0 |  |  |  | základní |  | 0 | 0 | 0 | 0 | 0 | 512 | K | 2 |  |  |  | ROZPOCET | 0 | 0 | 0 | 0 | 0 | 1 | 0 | 512 | 402650465
12 | K | R009-1 | Vypracování dokumentace skutečného provedení stavby |  |  | kpl | 1 | 0 |  | 0 |  |  |  | základní |  | 0 | 0 | 0 | 0 | 0 | 512 | K | 2 |  |  |  | ROZPOCET | 0 | 0 | 0 | 0 | 0 | 1 | 0 | 512 | -726131341
|  |  | 1 |  |  |  | 1 | [14 empty] | VV | 2 | 2 | True | 1 | ROZPOCET
|  |  | "POPIS: | [18 empty] | VV | 2 | 1 | True | 0 | ROZPOCET
|  |  | "Vypracování dokumentace skutečného provedení kompletní stavby do katastrální mapy." | [18 empty] | VV | 2 | 1 | True | 0 | ROZPOCET
|  |  | "Dokumentace skutečného provedení stavby vč. zakreslení skutečného provedení stavby do originálu ověřené dokumentace na MMO OVP | [18 empty] | VV | 2 | 1 | True | 0 | ROZPOCET
|  |  | "Do katastrální mapy bude vypracována 3x v tištěné verzi | [18 empty] | VV | 2 | 1 | True | 0 | ROZPOCET
|  |  | "Dokumentace skutečného provedení stavby bude ověřena odpovědným geodetem" | [18 empty] | VV | 2 | 1 | True | 0 | ROZPOCET
13 | K | R0121 | Zajištění BOZP (BOZP na stavbě, používání OOP s přihlédnutím k místním podmínkám na staveništi a požadavkům dotčených orgánů BP) |  |  | kpl | 1 | 0 |  | 0 |  |  |  | základní |  | 0 | 0 | 0 | 0 | 0 | 512 | K | 2 |  |  |  | ROZPOCET | 0 | 0 | 0 | 0 | 0 | 1 | 0 | 512 | -1800691766
14 | K | R016 | Dočasné zajištění kabelů ve výkopu, dočasné zajištění potrubí |  |  | kpl | 1 | 0 |  | 0 |  |  |  | základní |  | 0 | 0 | 0 | 0 | 0 | 512 | K | 2 |  |  |  | ROZPOCET | 0 | 0 | 0 | 0 | 0 | 1 | 0 | 512 | 309700950
|  |  | 1 |  |  |  | 1 | [14 empty] | VV | 2 | 2 | True | 1 | ROZPOCET
|  |  | "POPIS: | [18 empty] | VV | 2 | 1 | True | 0 | ROZPOCET
|  |  | "Zhotovitel zajistí ochranu a zajištění stávajících nebo nových kabelů a potrubí ve výkopu, proti jejich poškození nebo odcizení" | [18 empty] | VV | 2 | 1 | True | 0 | ROZPOCET
15 | K | R017 | Zhotovení geometrických plánu pro vyznačení VB a technické infrastruktury, zaměřování osazených šachet geodetem průběžně |  |  | kpl | 1 | 0 |  | 0 |  |  |  | základní |  | 0 | 0 | 0 | 0 | 0 | 512 | K | 2 |  |  |  | ROZPOCET | 0 | 0 | 0 | 0 | 0 | 1 | 0 | 512 | -290923312
|  |  | 1 |  |  |  | 1 | [14 empty] | VV | 2 | 2 | True | 1 | ROZPOCET
|  |  | "POPIS: | [18 empty] | VV | 2 | 1 | True | 0 | ROZPOCET
|  |  | "Vypracování geometrického plánu skutečného provedení stavby do katastrální mapy pro vklad věcných břemen do katasru nemovitostí dle požadavků" | [18 empty] | VV | 2 | 1 | True | 0 | ROZPOCET
|  |  | "a zásad platné státní legislativy a dle požadavků Katastrálního úřadu. | [18 empty] | VV | 2 | 1 | True | 0 | ROZPOCET
|  |  | "Geometrický plán pro vklad věcných břemen do KN bude vypracován 4x v tištěné verzi a 2x v dig. verzi na CD pro každého vlastníka dotčených pozemků-" | [18 empty] | VV | 2 | 1 | True | 0 | ROZPOCET
|  |  | "Dokumentace bude ověřená odpovědným geodetem a katastrálním úřadem" | [18 empty] | VV | 2 | 1 | True | 0 | ROZPOCET
|  |  | "Vypracování geometrického plánu skutečného provedení technické infrastruktury do katastrální mapy" | [18 empty] | VV | 2 | 1 | True | 0 | ROZPOCET
16 | K | R022 | Zpětné předání inženýrských sítí správcům |  |  | kpl | 1 | 0 |  | 0 |  |  |  | základní |  | 0 | 0 | 0 | 0 | 0 | 512 | K | 2 |  |  |  | ROZPOCET | 0 | 0 | 0 | 0 | 0 | 1 | 0 | 512 | -1776156354
17 | K | R024 | Kompletační činnost a příprava k odevzdání stavby zadavateli |  |  | Kpl | 1 | 0 |  | 0 |  |  |  | základní |  | 0 | 0 | 0 | 0 | 0 | 512 | K | 2 |  |  |  | ROZPOCET | 0 | 0 | 0 | 0 | 0 | 1 | 0 | 512 | 1177101177
|  |  | 1 |  |  |  | 1 | [14 empty] | VV | 2 | 2 | True | 1 | ROZPOCET
|  |  | "POPIS: | [18 empty] | VV | 2 | 1 | True | 0 | ROZPOCET
|  |  | "Zajištění a shromáždění všech dokladů a povolení potřebných k zahájení stavby, k vlastní realizaci stavby a ukončení stavby" | [18 empty] | VV | 2 | 1 | True | 0 | ROZPOCET
|  |  | "příprava shromáždění dokladů ke kolaudaci stavby a k předání stavby zadavateli" | [18 empty] | VV | 2 | 1 | True | 0 | ROZPOCET
18 | K | R102 | Zpracování fotodokumentace před, v průběhu a po dokončení stavby |  |  | kpl | 1 | 0 |  | 0 |  |  |  | základní |  | 0 | 0 | 0 | 0 | 0 | 512 | K | 2 |  |  |  | ROZPOCET | 0 | 0 | 0 | 0 | 0 | 1 | 0 | 512 | 760757073
|  |  | 1 |  |  |  | 1 | [14 empty] | VV | 2 | 2 | True | 1 | ROZPOCET
|  |  | "POPIS: | [18 empty] | VV | 2 | 1 | True | 0 | ROZPOCET
|  |  | "zhotovitel fotograficky zdokumentauje stavbu před, v průběhu a po dokončení | [18 empty] | VV | 2 | 1 | True | 0 | ROZPOCET
|  |  | "Zhotovitel bude pravidelně fotograficky dokumentovat postup prací, každou změnu a každý vyvstalý problém." | [18 empty] | VV | 2 | 1 | True | 0 | ROZPOCET
|  |  | "Zhotovitel bude vždy schopen tyto materiály předat v digitální podobě investrorovi stavby, technickému dozoru apod. " | [18 empty] | VV | 2 | 1 | True | 0 | ROZPOCET
[22 empty] | D | 0 |  |  |  | PN | [6 empty] | 0

## 1 - IO 01 - Rekonstrukce ...
| List obsahuje: |  | 1) KRYCÍ LIST SOUPISU PRACÍ, DODÁVEK A SLUŽEB S VÝKAZEM VÝMĚR |  | 2) REKAPITULACE SOUPISU PRACÍ, DODÁVEK A SLUŽEB S VÝKAZEM VÝMĚR |  |  | 3) SOUPIS PRACÍ, DODÁVEK A SLUŽEB S VÝKAZEM VÝMĚR |  |  | Zpět na list: | Rekapitulace stavby
optimalizováno pro tisk sestav ve formátu A4 - na výšku | [11 empty] | >> skryté sloupce << | [9 empty] | {8b5ed585-422c-4cfa-a09e-3e40a2f829bc}
2
KRYCÍ LIST SOUPISU PRACÍ, DODÁVEK A SLUŽEB S VÝKAZEM VÝMĚR | [12 empty] | v --- níže se nacházejí doplnkové a pomocné údaje k sestavám --- v | [8 empty] | False
| Stavba: |  | Rekonstrukce kanalizace a vodovodu v ul. Sokola Tůmy, k.ú. Mariánské Hory
| Objekt: |  | 1 - IO 01 - Rekonstrukce vodovodu
| JKSO: | [7 empty] | CC-CZ:
| Místo: | [7 empty] | Datum: |  | 10. 1. 2015
| Objednatel: | [7 empty] | IČ:
DIČ:
| Zhotovitel: | [7 empty] | IČ: |  | Vyplň údaj
|  | Vyplň údaj | [6 empty] | DIČ: |  | Vyplň údaj
| Projektant: | [7 empty] | IČ:
DIČ:
| Zpracovatel: | [7 empty] | IČ:
DIČ:
Poznámka:
| Náklady z rozpočtu | [7 empty] | 0
| Ostatní náklady | [7 empty] | 0
| Cena bez DPH | [7 empty] | 0
| DPH | základní | 21% | ze | 0 |  |  |  | 0
|  | snížená | 15% | ze | 0 |  |  |  | 0
|  | zákl. přenesená | 21% | ze | 0 |  |  |  | 0
|  | sníž. přenesená | 15% | ze | 0 |  |  |  | 0
|  | nulová | 0% | ze | 0 |  |  |  | 0
| Cena s DPH |  |  | v | CZK |  |  | 0
| Projektant |  |  |  |  | Zpracovatel
| Datum a podpis: |  |  | Razítko |  | Datum a podpis: |  |  |  | Razítko
| Objednavatel |  |  |  |  | Zhotovitel
| Datum a podpis: |  |  | Razítko |  | Datum a podpis: |  |  |  | Razítko
REKAPITULACE SOUPISU PRACÍ, DODÁVEK A SLUŽEB S VÝKAZEM VÝMĚR
Stavba: |  |  | Rekonstrukce kanalizace a vodovodu v ul. Sokola Tůmy, k.ú. Mariánské Hory
Objekt: |  |  | 1 - IO 01 - Rekonstrukce vodovodu
Místo: | [6 empty] | Datum: |  | 10. 1. 2015
Objednatel: | [6 empty] | Projektant:
Zhotovitel: |  |  | Vyplň údaj |  |  |  | Zpracovatel:
Kód - Popis | [9 empty] | Cena celkem [CZK]
1) Náklady z rozpočtu | [9 empty] | 0 | [12 empty] | -1
| HSV - Práce a dodávky HSV | [8 empty] | 0
| 1 - Zemní práce | [8 empty] | 0
| 18 - Zemní práce - povrchové úpravy terénu | [8 empty] | 0
| 2 - Zakládání | [8 empty] | 0
| 4 - Vodorovné konstrukce | [8 empty] | 0
| 5 - Komunikace | [8 empty] | 0
| 8 - Trubní vedení | [8 empty] | 0
| 9 - Ostatní konstrukce a práce-bourání | [8 empty] | 0
| 997 - Přesun sutě | [8 empty] | 0
| 998 - Přesun hmot | [8 empty] | 0
| M - Práce a dodávky M | [8 empty] | 0
| 21-M - Elektromontáže | [8 empty] | 0
| 23-M - Montáže potrubí | [8 empty] | 0
| 46-M - Zemní práce při extr.mont.pracích | [8 empty] | 0
DPH
[14 empty] | základní | [12 empty] | VRN | 0 | 0 | 0 | 0 | 0 | 1
[14 empty] | základní | [12 empty] | VRN | 0 | 0 | 0 | 0 | 0 | 1
[14 empty] | základní | [12 empty] | VRN | 0 | 0 | 0 | 0 | 0 | 1
[14 empty] | základní | [12 empty] | VRN | 0 | 0 | 0 | 0 | 0 | 1
[14 empty] | základní | [12 empty] | VRN | 0 | 0 | 0 | 0 | 0 | 1
[14 empty] | základní | [12 empty] | KOMPLETACNA | 0 | 0 | 0 | 0 | 0 | 1
Celkové náklady za stavbu | [7 empty] | 0
SOUPIS PRACÍ, DODÁVEK A SLUŽEB S VÝKAZEM VÝMĚR
Stavba: |  |  | Rekonstrukce kanalizace a vodovodu v ul. Sokola Tůmy, k.ú. Mariánské Hory
Objekt: |  |  | 1 - IO 01 - Rekonstrukce vodovodu
Místo: | [6 empty] | Datum: |  | 10. 1. 2015
Objednatel: | [6 empty] | Projektant:
Zhotovitel: |  |  | Vyplň údaj |  |  |  | Zpracovatel:
PČ | Typ | Kód | Popis |  |  | MJ | Množství | J.cena [CZK] |  | Cena celkem [CZK] |  |  | Poznámka | DPH | J. Nh [h] | Nh celkem [h] | J. hmotnost [t] | Hmotnost celkem [t] | J. suť [t] | Suť Celkem [t]
Náklady z rozpočtu | [9 empty] | 0 | [5 empty] | 0 |  | 251.1824 |  | 64.4337 |  | D | -1 | [10 empty] | 0
| HSV - Práce a dodávky HSV | [8 empty] | 0 | [5 empty] | 0 |  | 251.1702 |  | 64.176 | 1 | D | 0 |  |  |  | ROZPOCET | [6 empty] | 0
| 1 - Zemní práce | [8 empty] | 0 | [5 empty] | 0 |  | 168.1585 |  | 64.176 | 1 | D | 1 |  |  |  | ROZPOCET | [6 empty] | 0
1 | K | 113106123 | Rozebrání dlažeb komunikací pro pěší ze zámkových dlaždic |  |  | m2 | 37 | 0 |  | 0 |  |  |  | základní |  | 0 | 0 | 0 | 0.26 | 9.62 | 4 | K | 2 |  |  |  | ROZPOCET | 0 | 0 | 0 | 0 | 0 | 1 | 0 | 4 | -709436282
|  |  | "PRO-TZ-10206 | [18 empty] | VV | 2 | 1 | True | 0 | ROZPOCET
|  |  | "PRO-V3-10896 | [18 empty] | VV | 2 | 1 | True | 0 | ROZPOCET
|  |  | "PRO-V2-9590 | [18 empty] | VV | 2 | 1 | True | 0 | ROZPOCET
|  |  | "PRO-V3-10898 | [18 empty] | VV | 2 | 1 | True | 0 | ROZPOCET
|  |  | "PRO-TZ-9901 | [18 empty] | VV | 2 | 1 | True | 0 | ROZPOCET
|  |  | "PARKOVACÍ STÁNÍ | [18 empty] | VV | 2 | 1 | True | 0 | ROZPOCET
|  |  | "Vodovodní řad V1 | [18 empty] | VV | 2 | 1 | True | 0 | ROZPOCET
|  |  | 5,00*1,00 |  |  |  | 5 | [14 empty] | VV | 2 | 2 | True | 0 | ROZPOCET
|  |  | "Vodovodní řad V2 | [18 empty] | VV | 2 | 1 | True | 0 | ROZPOCET
|  |  | 23,00 |  |  |  | 23 | [14 empty] | VV | 2 | 2 | True | 0 | ROZPOCET
|  |  | "Přípojky vodovodního řadu V2 | [18 empty] | VV | 2 | 1 | True | 0 | ROZPOCET
|  |  | 2,00*1,00 |  |  |  | 2 | [14 empty] | VV | 2 | 2 | True | 0 | ROZPOCET
|  |  | "DLÁŽDĚNÝ CHODNÍK | [18 empty] | VV | 2 | 1 | True | 0 | ROZPOCET
|  |  | "Vodovodní řad V1 | [18 empty] | VV | 2 | 1 | True | 0 | ROZPOCET
|  |  | 3,00*1,00 |  |  |  | 3 | [14 empty] | VV | 2 | 2 | True | 0 | ROZPOCET
|  |  | "Přípojky vodovodního řadu V1 | [18 empty] | VV | 2 | 1 | True | 0 | ROZPOCET
|  |  | 4,00*1,00 |  |  |  | 4 | [14 empty] | VV | 2 | 2 | True | 0 | ROZPOCET
|  |  | Součet |  |  |  | 37 | [14 empty] | VV | 2 | 4 | True | 1 | ROZPOCET
2 | K | 113107123 | Odstranění podkladu pl do 50 m2 z kameniva drceného tl 300 mm |  |  | m2 | 7 | 0 |  | 0 |  |  |  | základní |  | 0 | 0 | 0 | 0.4 | 2.8 | 4 | K | 2 |  |  |  | ROZPOCET | 0 | 0 | 0 | 0 | 0 | 1 | 0 | 4 | 1442321412
|  |  | "PRO-TZ-10206 | [18 empty] | VV | 2 | 1 | True | 0 | ROZPOCET
|  |  | "PRO-V3-10896 | [18 empty] | VV | 2 | 1 | True | 0 | ROZPOCET
|  |  | "PRO-V2-9590 | [18 empty] | VV | 2 | 1 | True | 0 | ROZPOCET
|  |  | "PRO-V3-10898 | [18 empty] | VV | 2 | 1 | True | 0 | ROZPOCET
|  |  | "PRO-TZ-9901 | [18 empty] | VV | 2 | 1 | True | 0 | ROZPOCET
|  |  | "DLÁŽDĚNÝ CHODNÍK | [18 empty] | VV | 2 | 1 | True | 0 | ROZPOCET
|  |  | "Vodovodní řad V1 | [18 empty] | VV | 2 | 1 | True | 0 | ROZPOCET
|  |  | 3,00*1,00 |  |  |  | 3 | [14 empty] | VV | 2 | 2 | True | 0 | ROZPOCET
|  |  | "Přípojky vodovodního řadu V1 | [18 empty] | VV | 2 | 1 | True | 0 | ROZPOCET
|  |  | 4,00*1,00 |  |  |  | 4 | [14 empty] | VV | 2 | 2 | True | 0 | ROZPOCET
|  |  | Součet |  |  |  | 7 | [14 empty] | VV | 2 | 4 | True | 1 | ROZPOCET
3 | K | 113107124 | Odstranění podkladu pl do 50 m2 z kameniva drceného tl 400 mm |  |  | m2 | 30 | 0 |  | 0 |  |  |  | základní |  | 0 | 0 | 0 | 0.56 | 16.8 | 4 | K | 2 |  |  |  | ROZPOCET | 0 | 0 | 0 | 0 | 0 | 1 | 0 | 4 | 2135222341
|  |  | "PRO-TZ-10206 | [18 empty] | VV | 2 | 1 | True | 0 | ROZPOCET
|  |  | "PRO-V3-10896 | [18 empty] | VV | 2 | 1 | True | 0 | ROZPOCET
|  |  | "PRO-V2-9590 | [18 empty] | VV | 2 | 1 | True | 0 | ROZPOCET
|  |  | "PRO-V3-10898 | [18 empty] | VV | 2 | 1 | True | 0 | ROZPOCET
|  |  | "PRO-TZ-9901 | [18 empty] | VV | 2 | 1 | True | 0 | ROZPOCET
|  |  | "PARKOVACÍ STÁNÍ | [18 empty] | VV | 2 | 1 | True | 0 | ROZPOCET
|  |  | "Vodovodní řad V1 | [18 empty] | VV | 2 | 1 | True | 0 | ROZPOCET
|  |  | 5,00*1,00 |  |  |  | 5 | [14 empty] | VV | 2 | 2 | True | 0 | ROZPOCET
|  |  | "Vodovodní řad V2 | [18 empty] | VV | 2 | 1 | True | 0 | ROZPOCET
|  |  | 23,00 |  |  |  | 23 | [14 empty] | VV | 2 | 2 | True | 0 | ROZPOCET
|  |  | "Přípojky vodovodního řadu V2 | [18 empty] | VV | 2 | 1 | True | 0 | ROZPOCET
|  |  | 2,00*1,00 |  |  |  | 2 | [14 empty] | VV | 2 | 2 | True | 0 | ROZPOCET
|  |  | Součet |  |  |  | 30 | [14 empty] | VV | 2 | 4 | True | 1 | ROZPOCET
4 | K | 113107125 | Odstranění podkladu pl do 50 m2 z kameniva drceného tl 500 mm |  |  | m2 | 12 | 0 |  | 0 |  |  |  | základní |  | 0 | 0 | 0 | 0.72 | 8.64 | 4 | K | 2 |  |  |  | ROZPOCET | 0 | 0 | 0 | 0 | 0 | 1 | 0 | 4 | 805072720
|  |  | "PRO-TZ-10206 | [18 empty] | VV | 2 | 1 | True | 0 | ROZPOCET
|  |  | "PRO-V3-10896 | [18 empty] | VV | 2 | 1 | True | 0 | ROZPOCET
|  |  | "PRO-V2-9590 | [18 empty] | VV | 2 | 1 | True | 0 | ROZPOCET
|  |  | "PRO-V3-10898 | [18 empty] | VV | 2 | 1 | True | 0 | ROZPOCET
|  |  | "PRO-TZ-9901 | [18 empty] | VV | 2 | 1 | True | 0 | ROZPOCET
|  |  | "Vodovodní řad V1 | [18 empty] | VV | 2 | 1 | True | 0 | ROZPOCET
|  |  | 12,00*1,00 |  |  |  | 12 | [14 empty] | VV | 2 | 2 | True | 1 | ROZPOCET
5 | K | 113154124 | Frézování živičného krytu tl 100 mm pruh š 1 m pl do 500 m2 bez překážek v trase |  |  | m2 | 96 | 0 |  | 0 |  |  |  | základní |  | 0 | 9e-05 | 0.00864 | 0.256 | 24.576 | 4 | K | 2 |  |  |  | ROZPOCET | 0 | 0 | 0 | 0 | 0 | 1 | 0 | 4 | -909481177
|  |  | "PRO-TZ-10206 | [18 empty] | VV | 2 | 1 | True | 0 | ROZPOCET
|  |  | "PRO-V3-10896 | [18 empty] | VV | 2 | 1 | True | 0 | ROZPOCET
|  |  | "PRO-V2-9590 | [18 empty] | VV | 2 | 1 | True | 0 | ROZPOCET
|  |  | "PRO-V3-10898 | [18 empty] | VV | 2 | 1 | True | 0 | ROZPOCET
|  |  | "PRO-TZ-9901 | [18 empty] | VV | 2 | 1 | True | 0 | ROZPOCET
|  |  | "Vodovodní řad V1 | [18 empty] | VV | 2 | 1 | True | 0 | ROZPOCET
|  |  | 12,00*8,00 |  |  |  | 96 | [14 empty] | VV | 2 | 2 | True | 1 | ROZPOCET
6 | K | 113202111 | Vytrhání obrub krajníků obrubníků stojatých |  |  | m | 4 | 0 |  | 0 |  |  |  | základní |  | 0 | 0 | 0 | 0.205 | 0.82 | 4 | K | 2 |  |  |  | ROZPOCET | 0 | 0 | 0 | 0 | 0 | 1 | 0 | 4 | -2048155534
|  |  | "PRO-TZ-10206 | [18 empty] | VV | 2 | 1 | True | 0 | ROZPOCET
|  |  | "PRO-V3-10896 | [18 empty] | VV | 2 | 1 | True | 0 | ROZPOCET
|  |  | "PRO-V2-9590 | [18 empty] | VV | 2 | 1 | True | 0 | ROZPOCET
|  |  | "PRO-V3-10898 | [18 empty] | VV | 2 | 1 | True | 0 | ROZPOCET
|  |  | "Vodovodní řad V1 | [18 empty] | VV | 2 | 1 | True | 0 | ROZPOCET
|  |  | 4,00 |  |  |  | 4 | [14 empty] | VV | 2 | 2 | True | 1 | ROZPOCET
7 | K | 113203111 | Vytrhání obrub z dlažebních kostek |  |  | m | 8 | 0 |  | 0 |  |  |  | základní |  | 0 | 0 | 0 | 0.115 | 0.92 | 4 | K | 2 |  |  |  | ROZPOCET | 0 | 0 | 0 | 0 | 0 | 1 | 0 | 4 | -1941014421
|  |  | "PRO-TZ-10206 | [18 empty] | VV | 2 | 1 | True | 0 | ROZPOCET
|  |  | "PRO-V3-10896 | [18 empty] | VV | 2 | 1 | True | 0 | ROZPOCET
|  |  | "PRO-V2-9590 | [18 empty] | VV | 2 | 1 | True | 0 | ROZPOCET
|  |  | "PRO-V3-10898 | [18 empty] | VV | 2 | 1 | True | 0 | ROZPOCET
|  |  | "Vodovodní řad V1 | [18 empty] | VV | 2 | 1 | True | 0 | ROZPOCET
|  |  | 4,00*2 |  |  |  | 8 | [14 empty] | VV | 2 | 2 | True | 1 | ROZPOCET
8 | K | 121101102 | Sejmutí ornice s přemístěním na vzdálenost do 100 m |  |  | m3 | 0.3 | 0 |  | 0 |  |  |  | základní |  | 0 | 0 | 0 | 0 | 0 | 4 | K | 2 |  |  |  | ROZPOCET | 0 | 0 | 0 | 0 | 0 | 1 | 0 | 4 | 1781683674
|  |  | "PRO-TZ-10206 | [18 empty] | VV | 2 | 1 | True | 0 | ROZPOCET
|  |  | "PRO-V3-10896 | [18 empty] | VV | 2 | 1 | True | 0 | ROZPOCET
|  |  | "PRO-V2-9590 | [18 empty] | VV | 2 | 1 | True | 0 | ROZPOCET
|  |  | "PRO-V3-10898 | [18 empty] | VV | 2 | 1 | True | 0 | ROZPOCET
|  |  | "Vodovodní řad V1 | [18 empty] | VV | 2 | 1 | True | 0 | ROZPOCET
|  |  | 3,00*1,00*0,10 |  |  |  | 0.3 | [14 empty] | VV | 2 | 2 | True | 1 | ROZPOCET
9 | K | 132201201 | Hloubení rýh š do 2000 mm v hornině tř. 3 objemu do 100 m3 |  |  | m3 | 44.6 | 0 |  | 0 |  |  |  | základní |  | 0 | 0 | 0 | 0 | 0 | 4 | K | 2 |  |  |  | ROZPOCET | 0 | 0 | 0 | 0 | 0 | 1 | 0 | 4 | -1338527725
|  |  | "PRO-TZ-10206 | [18 empty] | VV | 2 | 1 | True | 0 | ROZPOCET
|  |  | "PRO-V3-10896 | [18 empty] | VV | 2 | 1 | True | 0 | ROZPOCET
|  |  | "PRO-V2-9590 | [18 empty] | VV | 2 | 1 | True | 0 | ROZPOCET
|  |  | "PRO-V3-10898 | [18 empty] | VV | 2 | 1 | True | 0 | ROZPOCET
|  |  | "Vodovodní řad V1 | [18 empty] | VV | 2 | 1 | True | 0 | ROZPOCET
|  |  | "D90 | [18 empty] | VV | 2 | 1 | True | 0 | ROZPOCET
|  |  | 15,00*1,00*1,70/2 |  |  |  | 12.75 | [14 empty] | VV | 2 | 2 | True | 0 | ROZPOCET
|  |  | "D50 | [18 empty] | VV | 2 | 1 | True | 0 | ROZPOCET
|  |  | 8,00*1,00*1,80/2 |  |  |  | 7.2 | [14 empty] | VV | 2 | 2 | True | 0 | ROZPOCET
|  |  | "Vodovodní řad V2 | [18 empty] | VV | 2 | 1 | True | 0 | ROZPOCET
|  |  | "D63 | [18 empty] | VV | 2 | 1 | True | 0 | ROZPOCET
|  |  | 23,00*1,00*1,70/2 |  |  |  | 19.55 | [14 empty] | VV | 2 | 2 | True | 0 | ROZPOCET
|  |  | "Přípojky vodovodního řadu V1 | [18 empty] | VV | 2 | 1 | True | 0 | ROZPOCET
|  |  | "D50 | [18 empty] | VV | 2 | 1 | True | 0 | ROZPOCET
|  |  | 4,00*1,00*1,70/2 |  |  |  | 3.4 | [14 empty] | VV | 2 | 2 | True | 0 | ROZPOCET
|  |  | "Přípojky vodovodního řadu V2 | [18 empty] | VV | 2 | 1 | True | 0 | ROZPOCET
|  |  | "D40 | [18 empty] | VV | 2 | 1 | True | 0 | ROZPOCET
|  |  | 2,00*1,00*1,70/2 |  |  |  | 1.7 | [14 empty] | VV | 2 | 2 | True | 0 | ROZPOCET
|  |  | Součet |  |  |  | 44.6 | [14 empty] | VV | 2 | 4 | True | 1 | ROZPOCET
10 | K | 132201209 | Příplatek za lepivost k hloubení rýh š do 2000 mm v hornině tř. 3 |  |  | m3 | 44.6 | 0 |  | 0 |  |  |  | základní |  | 0 | 0 | 0 | 0 | 0 | 4 | K | 2 |  |  |  | ROZPOCET | 0 | 0 | 0 | 0 | 0 | 1 | 0 | 4 | 892488036
11 | K | 132301201 | Hloubení rýh š do 2000 mm v hornině tř. 4 objemu do 100 m3 |  |  | m3 | 44.6 | 0 |  | 0 |  |  |  | základní |  | 0 | 0 | 0 | 0 | 0 | 4 | K | 2 |  |  |  | ROZPOCET | 0 | 0 | 0 | 0 | 0 | 1 | 0 | 4 | 1885342334
12 | K | 132301209 | Příplatek za lepivost k hloubení rýh š do 2000 mm v hornině tř. 4 |  |  | m3 | 44.6 | 0 |  | 0 |  |  |  | základní |  | 0 | 0 | 0 | 0 | 0 | 4 | K | 2 |  |  |  | ROZPOCET | 0 | 0 | 0 | 0 | 0 | 1 | 0 | 4 | -1834029226
13 | K | 151101101 | Zřízení příložného pažení a rozepření stěn rýh hl do 2 m |  |  | m2 | 178.4 | 0 |  | 0 |  |  |  | základní |  | 0 | 0.00084 | 0.14986 | 0 | 0 | 4 | K | 2 |  |  |  | ROZPOCET | 0 | 0 | 0 | 0 | 0 | 1 | 0 | 4 | 1592695721
|  |  | "PRO-TZ-10206 | [18 empty] | VV | 2 | 1 | True | 0 | ROZPOCET
|  |  | "PRO-V3-10896 | [18 empty] | VV | 2 | 1 | True | 0 | ROZPOCET
|  |  | "PRO-V2-9590 | [18 empty] | VV | 2 | 1 | True | 0 | ROZPOCET
|  |  | "PRO-V3-10898 | [18 empty] | VV | 2 | 1 | True | 0 | ROZPOCET
|  |  | "Vodovodní řad V1 | [18 empty] | VV | 2 | 1 | True | 0 | ROZPOCET
|  |  | "D90 | [18 empty] | VV | 2 | 1 | True | 0 | ROZPOCET
|  |  | 15,00*1,70*2 |  |  |  | 51 | [14 empty] | VV | 2 | 2 | True | 0 | ROZPOCET
|  |  | "D50 | [18 empty] | VV | 2 | 1 | True | 0 | ROZPOCET
|  |  | 8,00*1,80*2 |  |  |  | 28.8 | [14 empty] | VV | 2 | 2 | True | 0 | ROZPOCET
|  |  | "Vodovodní řad V2 | [18 empty] | VV | 2 | 1 | True | 0 | ROZPOCET
|  |  | "D63 | [18 empty] | VV | 2 | 1 | True | 0 | ROZPOCET
|  |  | 23,00*1,70*2 |  |  |  | 78.2 | [14 empty] | VV | 2 | 2 | True | 0 | ROZPOCET
|  |  | "Přípojky vodovodního řadu V1 | [18 empty] | VV | 2 | 1 | True | 0 | ROZPOCET
|  |  | "D50 | [18 empty] | VV | 2 | 1 | True | 0 | ROZPOCET
|  |  | 4,00*1,70*2 |  |  |  | 13.6 | [14 empty] | VV | 2 | 2 | True | 0 | ROZPOCET
|  |  | "Přípojky vodovodního řadu V2 | [18 empty] | VV | 2 | 1 | True | 0 | ROZPOCET
|  |  | "D40 | [18 empty] | VV | 2 | 1 | True | 0 | ROZPOCET
|  |  | 2,00*1,70*2 |  |  |  | 6.8 | [14 empty] | VV | 2 | 2 | True | 0 | ROZPOCET
|  |  | Součet |  |  |  | 178.4 | [14 empty] | VV | 2 | 4 | True | 1 | ROZPOCET
14 | K | 151101111 | Odstranění příložného pažení a rozepření stěn rýh hl do 2 m |  |  | m2 | 178.4 | 0 |  | 0 |  |  |  | základní |  | 0 | 0 | 0 | 0 | 0 | 4 | K | 2 |  |  |  | ROZPOCET | 0 | 0 | 0 | 0 | 0 | 1 | 0 | 4 | -876874274
15 | K | 162701105 | Vodorovné přemístění do 10000 m výkopku/sypaniny z horniny tř. 1 až 4 |  |  | m3 | 89.2 | 0 |  | 0 |  |  |  | základní |  | 0 | 0 | 0 | 0 | 0 | 4 | K | 2 |  |  |  | ROZPOCET | 0 | 0 | 0 | 0 | 0 | 1 | 0 | 4 | -1740650191
|  |  | "Vodovodní řad V1 | [18 empty] | VV | 2 | 1 | True | 0 | ROZPOCET
|  |  | "D90 | [18 empty] | VV | 2 | 1 | True | 0 | ROZPOCET
|  |  | 15,00*1,00*1,70 |  |  |  | 25.5 | [14 empty] | VV | 2 | 2 | True | 0 | ROZPOCET
|  |  | "D50 | [18 empty] | VV | 2 | 1 | True | 0 | ROZPOCET
|  |  | 8,00*1,00*1,80 |  |  |  | 14.4 | [14 empty] | VV | 2 | 2 | True | 0 | ROZPOCET
|  |  | "Vodovodní řad V2 | [18 empty] | VV | 2 | 1 | True | 0 | ROZPOCET
|  |  | "D63 | [18 empty] | VV | 2 | 1 | True | 0 | ROZPOCET
|  |  | 23,00*1,00*1,70 |  |  |  | 39.1 | [14 empty] | VV | 2 | 2 | True | 0 | ROZPOCET
|  |  | "Přípojky vodovodního řadu V1 | [18 empty] | VV | 2 | 1 | True | 0 | ROZPOCET
|  |  | "D50 | [18 empty] | VV | 2 | 1 | True | 0 | ROZPOCET
|  |  | 4,00*1,00*1,70 |  |  |  | 6.8 | [14 empty] | VV | 2 | 2 | True | 0 | ROZPOCET
|  |  | "Přípojky vodovodního řadu V2 | [18 empty] | VV | 2 | 1 | True | 0 | ROZPOCET
|  |  | "D40 | [18 empty] | VV | 2 | 1 | True | 0 | ROZPOCET
|  |  | 2,00*1,00*1,70 |  |  |  | 3.4 | [14 empty] | VV | 2 | 2 | True | 0 | ROZPOCET
|  |  | Součet |  |  |  | 89.2 | [14 empty] | VV | 2 | 4 | True | 1 | ROZPOCET
16 | K | 171201201 | Uložení sypaniny na skládky |  |  | m3 | 0.3 | 0 |  | 0 |  |  |  | základní |  | 0 | 0 | 0 | 0 | 0 | 4 | K | 2 |  |  |  | ROZPOCET | 0 | 0 | 0 | 0 | 0 | 1 | 0 | 4 | -1482301047
|  |  | "PRO-TZ-10206 | [18 empty] | VV | 2 | 1 | True | 0 | ROZPOCET
|  |  | "PRO-V3-10896 | [18 empty] | VV | 2 | 1 | True | 0 | ROZPOCET
|  |  | "PRO-V2-9590 | [18 empty] | VV | 2 | 1 | True | 0 | ROZPOCET
|  |  | "PRO-V3-10898 | [18 empty] | VV | 2 | 1 | True | 0 | ROZPOCET
|  |  | "Vodovodní řad V1 | [18 empty] | VV | 2 | 1 | True | 0 | ROZPOCET
|  |  | 3,00*1,00*0,10 |  |  |  | 0.3 | [14 empty] | VV | 2 | 2 | True | 1 | ROZPOCET
17 | K | 171201211-1 | Poplatek za uložení odpadu z kontaminované sypaniny na skládce (skládkovné) |  |  | t | 160.56 | 0 |  | 0 |  |  |  | základní |  | 0 | 0 | 0 | 0 | 0 | 4 | K | 2 |  |  |  | ROZPOCET | 0 | 0 | 0 | 0 | 0 | 1 | 0 | 4 | -398944682
|  |  | 89,200*1,80 |  |  |  | 160.56 | [14 empty] | VV | 2 | 2 | True | 1 | ROZPOCET
18 | K | 174101101 | Zásyp jam, šachet rýh nebo kolem objektů sypaninou se zhutněním |  |  | m3 | 63.2 | 0 |  | 0 |  |  |  | základní |  | 0 | 0 | 0 | 0 | 0 | 4 | K | 2 |  |  |  | ROZPOCET | 0 | 0 | 0 | 0 | 0 | 1 | 0 | 4 | -990486807
|  |  | "PRO-TZ-10206 | [18 empty] | VV | 2 | 1 | True | 0 | ROZPOCET
|  |  | "PRO-V3-10896 | [18 empty] | VV | 2 | 1 | True | 0 | ROZPOCET
|  |  | "PRO-V2-9590 | [18 empty] | VV | 2 | 1 | True | 0 | ROZPOCET
|  |  | "PRO-V3-10898 | [18 empty] | VV | 2 | 1 | True | 0 | ROZPOCET
|  |  | "Vodovodní řad V1 | [18 empty] | VV | 2 | 1 | True | 0 | ROZPOCET
|  |  | "D90 | [18 empty] | VV | 2 | 1 | True | 0 | ROZPOCET
|  |  | 15,00*1,00*(1,70-0,10-0,40) |  |  |  | 18 | [14 empty] | VV | 2 | 2 | True | 0 | ROZPOCET
|  |  | "D50 | [18 empty] | VV | 2 | 1 | True | 0 | ROZPOCET
|  |  | 8,00*1,00*(1,80-0,10-0,40) |  |  |  | 10.4 | [14 empty] | VV | 2 | 2 | True | 0 | ROZPOCET
|  |  | "Vodovodní řad V2 | [18 empty] | VV | 2 | 1 | True | 0 | ROZPOCET
|  |  | "D63 | [18 empty] | VV | 2 | 1 | True | 0 | ROZPOCET
|  |  | 23,00*1,00*(1,70-0,10-0,40) |  |  |  | 27.6 | [14 empty] | VV | 2 | 2 | True | 0 | ROZPOCET
|  |  | "Přípojky vodovodního řadu V1 | [18 empty] | VV | 2 | 1 | True | 0 | ROZPOCET
|  |  | "D50 | [18 empty] | VV | 2 | 1 | True | 0 | ROZPOCET
|  |  | 4,00*1,00*(1,70-0,10-0,40) |  |  |  | 4.8 | [14 empty] | VV | 2 | 2 | True | 0 | ROZPOCET
|  |  | "Přípojky vodovodního řadu V2 | [18 empty] | VV | 2 | 1 | True | 0 | ROZPOCET
|  |  | "D40 | [18 empty] | VV | 2 | 1 | True | 0 | ROZPOCET
|  |  | 2,00*1,00*(1,70-0,10-0,40) |  |  |  | 2.4 | [14 empty] | VV | 2 | 2 | True | 0 | ROZPOCET
|  |  | Součet |  |  |  | 63.2 | [14 empty] | VV | 2 | 4 | True | 1 | ROZPOCET
19 | M | 583336880 | těžené přírodní kamenivo fr. 0-63 |  |  | t | 126.4 | 0 |  | 0 |  |  |  | základní |  | 0 | 1 | 126.4 | 0 | 0 | 8 | M | 2 |  |  |  | ROZPOCET | 0 | 0 | 0 | 0 | 0 | 1 | 0 | 4 | -727128171
|  |  | 63,20*2,00 |  |  |  | 126.4 | [14 empty] | VV | 2 | 2 | True | 1 | ROZPOCET
20 | K | 175101101 | Obsypání potrubí bez prohození sypaniny z hornin tř. 1 až 4 uloženým do 3 m od kraje výkopu |  |  | m3 | 20.8 | 0 |  | 0 |  |  |  | základní |  | 0 | 0 | 0 | 0 | 0 | 4 | K | 2 |  |  |  | ROZPOCET | 0 | 0 | 0 | 0 | 0 | 1 | 0 | 4 | -1108897540
|  |  | "PRO-TZ-10206 | [18 empty] | VV | 2 | 1 | True | 0 | ROZPOCET
|  |  | "PRO-V3-10896 | [18 empty] | VV | 2 | 1 | True | 0 | ROZPOCET
|  |  | "PRO-V2-9590 | [18 empty] | VV | 2 | 1 | True | 0 | ROZPOCET
|  |  | "PRO-V3-10898 | [18 empty] | VV | 2 | 1 | True | 0 | ROZPOCET
|  |  | "Vodovodní řad V1 | [18 empty] | VV | 2 | 1 | True | 0 | ROZPOCET
|  |  | "D90 | [18 empty] | VV | 2 | 1 | True | 0 | ROZPOCET
|  |  | 15,00*1,00*0,40 |  |  |  | 6 | [14 empty] | VV | 2 | 2 | True | 0 | ROZPOCET
|  |  | "D50 | [18 empty] | VV | 2 | 1 | True | 0 | ROZPOCET
|  |  | 8,00*1,00*0,40 |  |  |  | 3.2 | [14 empty] | VV | 2 | 2 | True | 0 | ROZPOCET
|  |  | "Vodovodní řad V2 | [18 empty] | VV | 2 | 1 | True | 0 | ROZPOCET
|  |  | "D63 | [18 empty] | VV | 2 | 1 | True | 0 | ROZPOCET
|  |  | 23,00*1,00*0,40 |  |  |  | 9.2 | [14 empty] | VV | 2 | 2 | True | 0 | ROZPOCET
|  |  | "Přípojky vodovodního řadu V1 | [18 empty] | VV | 2 | 1 | True | 0 | ROZPOCET
|  |  | "D50 | [18 empty] | VV | 2 | 1 | True | 0 | ROZPOCET
|  |  | 4,00*1,00*0,40 |  |  |  | 1.6 | [14 empty] | VV | 2 | 2 | True | 0 | ROZPOCET
|  |  | "Přípojky vodovodního řadu V2 | [18 empty] | VV | 2 | 1 | True | 0 | ROZPOCET
|  |  | "D40 | [18 empty] | VV | 2 | 1 | True | 0 | ROZPOCET
|  |  | 2,00*1,00*0,40 |  |  |  | 0.8 | [14 empty] | VV | 2 | 2 | True | 0 | ROZPOCET
|  |  | Součet |  |  |  | 20.8 | [14 empty] | VV | 2 | 4 | True | 1 | ROZPOCET
21 | M | 583373100 | žlutý přírodní písek frakce 0-4 |  |  | t | 41.6 | 0 |  | 0 |  |  |  | základní |  | 0 | 1 | 41.6 | 0 | 0 | 8 | M | 2 |  |  |  | ROZPOCET | 0 | 0 | 0 | 0 | 0 | 1 | 0 | 4 | 1705975998
|  |  | 20,80*2,00 |  |  |  | 41.6 | [14 empty] | VV | 2 | 2 | True | 1 | ROZPOCET
22 | K | 181301101 | Rozprostření ornice tl vrstvy do 100 mm pl do 500 m2 v rovině nebo ve svahu do 1:5 |  |  | m2 | 3 | 0 |  | 0 |  |  |  | základní |  | 0 | 0 | 0 | 0 | 0 | 4 | K | 2 |  |  |  | ROZPOCET | 0 | 0 | 0 | 0 | 0 | 1 | 0 | 4 | 1262545623
|  |  | "PRO-TZ-10206 | [18 empty] | VV | 2 | 1 | True | 0 | ROZPOCET
|  |  | "PRO-V3-10896 | [18 empty] | VV | 2 | 1 | True | 0 | ROZPOCET
|  |  | "PRO-V2-9590 | [18 empty] | VV | 2 | 1 | True | 0 | ROZPOCET
|  |  | "PRO-V3-10898 | [18 empty] | VV | 2 | 1 | True | 0 | ROZPOCET
|  |  | "Vodovodní řad V1 | [18 empty] | VV | 2 | 1 | True | 0 | ROZPOCET
|  |  | 3,00*1,00 |  |  |  | 3 | [14 empty] | VV | 2 | 2 | True | 1 | ROZPOCET
| 18 - Zemní práce - povrchové úpravy terénu | [8 empty] | 0 | [5 empty] | 0 |  | 4.5e-05 |  | 0 | 1 | D | 2 |  |  |  | ROZPOCET | [6 empty] | 0
23 | K | 181411131 | Založení parkového trávníku výsevem plochy do 1000 m2 v rovině a ve svahu do 1:5 |  |  | m2 | 3 | 0 |  | 0 |  |  |  | základní |  | 0 | 0 | 0 | 0 | 0 | 4 | K | 3 |  |  |  | ROZPOCET | 0 | 0 | 0 | 0 | 0 | 1 | 0 | 4 | 1641235274
24 | M | 005724100 | osivo směs travní parková |  |  | kg | 0.045 | 0 |  | 0 |  |  |  | základní |  | 0 | 0.001 | 4.5e-05 | 0 | 0 | 8 | M | 3 |  |  |  | ROZPOCET | 0 | 0 | 0 | 0 | 0 | 1 | 0 | 4 | 1616385678
| 2 - Zakládání | [8 empty] | 0 | [5 empty] | 0 |  | 11.9902 |  | 0 | 1 | D | 1 |  |  |  | ROZPOCET | [6 empty] | 0
25 | K | 212752213 | Trativod z drenážních trubek plastových flexibilních D do 160 mm včetně lože otevřený výkop |  |  | m | 52 | 0 |  | 0 |  |  |  | základní |  | 0 | 0.23058 | 11.9902 | 0 | 0 | 4 | K | 2 |  |  |  | ROZPOCET | 0 | 0 | 0 | 0 | 0 | 1 | 0 | 4 | 2098853618
|  |  | "PRO-TZ-10206 | [18 empty] | VV | 2 | 1 | True | 0 | ROZPOCET
|  |  | "PRO-V3-10896 | [18 empty] | VV | 2 | 1 | True | 0 | ROZPOCET
|  |  | "PRO-V2-9590 | [18 empty] | VV | 2 | 1 | True | 0 | ROZPOCET
|  |  | "PRO-V3-10898 | [18 empty] | VV | 2 | 1 | True | 0 | ROZPOCET
|  |  | "Vodovodní řad V1 | [18 empty] | VV | 2 | 1 | True | 0 | ROZPOCET
|  |  | "D90 | [18 empty] | VV | 2 | 1 | True | 0 | ROZPOCET
|  |  | 15,00 |  |  |  | 15 | [14 empty] | VV | 2 | 2 | True | 0 | ROZPOCET
|  |  | "D50 | [18 empty] | VV | 2 | 1 | True | 0 | ROZPOCET
|  |  | 8,00 |  |  |  | 8 | [14 empty] | VV | 2 | 2 | True | 0 | ROZPOCET
|  |  | "Vodovodní řad V2 | [18 empty] | VV | 2 | 1 | True | 0 | ROZPOCET
|  |  | "D63 | [18 empty] | VV | 2 | 1 | True | 0 | ROZPOCET
|  |  | 23,00 |  |  |  | 23 | [14 empty] | VV | 2 | 2 | True | 0 | ROZPOCET
|  |  | "Přípojky vodovodního řadu V1 | [18 empty] | VV | 2 | 1 | True | 0 | ROZPOCET
|  |  | "D50 | [18 empty] | VV | 2 | 1 | True | 0 | ROZPOCET
|  |  | 4,00 |  |  |  | 4 | [14 empty] | VV | 2 | 2 | True | 0 | ROZPOCET
|  |  | "Přípojky vodovodního řadu V2 | [18 empty] | VV | 2 | 1 | True | 0 | ROZPOCET
|  |  | "D40 | [18 empty] | VV | 2 | 1 | True | 0 | ROZPOCET
|  |  | 2,00 |  |  |  | 2 | [14 empty] | VV | 2 | 2 | True | 0 | ROZPOCET
|  |  | Součet |  |  |  | 52 | [14 empty] | VV | 2 | 4 | True | 1 | ROZPOCET
| 4 - Vodorovné konstrukce | [8 empty] | 0 | [5 empty] | 0 |  | 9.832 |  | 0 | 1 | D | 1 |  |  |  | ROZPOCET | [6 empty] | 0
26 | K | 451573111 | Lože pod potrubí otevřený výkop ze žlutého přírodního písku frakce 0-4 |  |  | m3 | 5.2 | 0 |  | 0 |  |  |  | základní |  | 0 | 1.8908 | 9.832 | 0 | 0 | 4 | K | 2 |  |  |  | ROZPOCET | 0 | 0 | 0 | 0 | 0 | 1 | 0 | 4 | 40519843
|  |  | "PRO-TZ-10206 | [18 empty] | VV | 2 | 1 | True | 0 | ROZPOCET
|  |  | "PRO-V3-10896 | [18 empty] | VV | 2 | 1 | True | 0 | ROZPOCET
|  |  | "PRO-V2-9590 | [18 empty] | VV | 2 | 1 | True | 0 | ROZPOCET
|  |  | "PRO-V3-10898 | [18 empty] | VV | 2 | 1 | True | 0 | ROZPOCET
|  |  | "Vodovodní řad V1 | [18 empty] | VV | 2 | 1 | True | 0 | ROZPOCET
|  |  | "D90 | [18 empty] | VV | 2 | 1 | True | 0 | ROZPOCET
|  |  | 15,00*1,00*0,10 |  |  |  | 1.5 | [14 empty] | VV | 2 | 2 | True | 0 | ROZPOCET
|  |  | "D50 | [18 empty] | VV | 2 | 1 | True | 0 | ROZPOCET
|  |  | 8,00*1,00*0,10 |  |  |  | 0.8 | [14 empty] | VV | 2 | 2 | True | 0 | ROZPOCET
|  |  | "Vodovodní řad V2 | [18 empty] | VV | 2 | 1 | True | 0 | ROZPOCET
|  |  | "D63 | [18 empty] | VV | 2 | 1 | True | 0 | ROZPOCET
|  |  | 23,00*1,00*0,10 |  |  |  | 2.3 | [14 empty] | VV | 2 | 2 | True | 0 | ROZPOCET
|  |  | "Přípojky vodovodního řadu V1 | [18 empty] | VV | 2 | 1 | True | 0 | ROZPOCET
|  |  | "D50 | [18 empty] | VV | 2 | 1 | True | 0 | ROZPOCET
|  |  | 4,00*1,00*0,10 |  |  |  | 0.4 | [14 empty] | VV | 2 | 2 | True | 0 | ROZPOCET
|  |  | "Přípojky vodovodního řadu V2 | [18 empty] | VV | 2 | 1 | True | 0 | ROZPOCET
|  |  | "D40 | [18 empty] | VV | 2 | 1 | True | 0 | ROZPOCET
|  |  | 2,00*1,00*0,10 |  |  |  | 0.2 | [14 empty] | VV | 2 | 2 | True | 0 | ROZPOCET
|  |  | Součet |  |  |  | 5.2 | [14 empty] | VV | 2 | 4 | True | 1 | ROZPOCET
| 5 - Komunikace | [8 empty] | 0 | [5 empty] | 0 |  | 55.918 |  | 0 | 1 | D | 1 |  |  |  | ROZPOCET | [6 empty] | 0
27 | K | 564851111 | Podklad ze štěrkodrtě ŠD 0-32 tl 150 mm |  |  | m2 | 30 | 0 |  | 0 |  |  |  | základní |  | 0 | 0.27994 | 8.3982 | 0 | 0 | 4 | K | 2 |  |  |  | ROZPOCET | 0 | 0 | 0 | 0 | 0 | 1 | 0 | 4 | 637051329
|  |  | "PRO-TZ-10206 | [18 empty] | VV | 2 | 1 | True | 0 | ROZPOCET
|  |  | "PRO-V3-10896 | [18 empty] | VV | 2 | 1 | True | 0 | ROZPOCET
|  |  | "PRO-V2-9590 | [18 empty] | VV | 2 | 1 | True | 0 | ROZPOCET
|  |  | "PRO-V3-10898 | [18 empty] | VV | 2 | 1 | True | 0 | ROZPOCET
|  |  | "PRO-TZ-9901 | [18 empty] | VV | 2 | 1 | True | 0 | ROZPOCET
|  |  | "PARKOVACÍ STÁNÍ | [18 empty] | VV | 2 | 1 | True | 0 | ROZPOCET
|  |  | "Vodovodní řad V1 | [18 empty] | VV | 2 | 1 | True | 0 | ROZPOCET
|  |  | 5,00*1,00 |  |  |  | 5 | [14 empty] | VV | 2 | 2 | True | 0 | ROZPOCET
|  |  | "Vodovodní řad V2 | [18 empty] | VV | 2 | 1 | True | 0 | ROZPOCET
|  |  | 23,00 |  |  |  | 23 | [14 empty] | VV | 2 | 2 | True | 0 | ROZPOCET
|  |  | "Přípojky vodovodního řadu V2 | [18 empty] | VV | 2 | 1 | True | 0 | ROZPOCET
|  |  | 2,00*1,00 |  |  |  | 2 | [14 empty] | VV | 2 | 2 | True | 0 | ROZPOCET
|  |  | Součet |  |  |  | 30 | [14 empty] | VV | 2 | 4 | True | 1 | ROZPOCET
28 | K | 564851111-1 | Podklad ze štěrkodrtě ŠD 0-63 tl 150 mm |  |  | m2 | 12 | 0 |  | 0 |  |  |  | základní |  | 0 | 0.27994 | 3.3593 | 0 | 0 | 4 | K | 2 |  |  |  | ROZPOCET | 0 | 0 | 0 | 0 | 0 | 1 | 0 | 4 | 1821187346
|  |  | "PRO-TZ-10206 | [18 empty] | VV | 2 | 1 | True | 0 | ROZPOCET
|  |  | "PRO-V3-10896 | [18 empty] | VV | 2 | 1 | True | 0 | ROZPOCET
|  |  | "PRO-V2-9590 | [18 empty] | VV | 2 | 1 | True | 0 | ROZPOCET
|  |  | "PRO-V3-10898 | [18 empty] | VV | 2 | 1 | True | 0 | ROZPOCET
|  |  | "PRO-TZ-9901 | [18 empty] | VV | 2 | 1 | True | 0 | ROZPOCET
|  |  | "Vodovodní řad V1 | [18 empty] | VV | 2 | 1 | True | 0 | ROZPOCET
|  |  | 12,00*1,00 |  |  |  | 12 | [14 empty] | VV | 2 | 2 | True | 1 | ROZPOCET
29 | K | 564861111 | Podklad ze štěrkodrtě ŠD 0-63 tl 200 mm |  |  | m2 | 42 | 0 |  | 0 |  |  |  | základní |  | 0 | 0.378 | 15.876 | 0 | 0 | 4 | K | 2 |  |  |  | ROZPOCET | 0 | 0 | 0 | 0 | 0 | 1 | 0 | 4 | -221137999
|  |  | "PRO-TZ-10206 | [18 empty] | VV | 2 | 1 | True | 0 | ROZPOCET
|  |  | "PRO-V3-10896 | [18 empty] | VV | 2 | 1 | True | 0 | ROZPOCET
|  |  | "PRO-V2-9590 | [18 empty] | VV | 2 | 1 | True | 0 | ROZPOCET
|  |  | "PRO-V3-10898 | [18 empty] | VV | 2 | 1 | True | 0 | ROZPOCET
|  |  | "PRO-TZ-9901 | [18 empty] | VV | 2 | 1 | True | 0 | ROZPOCET
|  |  | "Vodovodní řad V1 | [18 empty] | VV | 2 | 1 | True | 0 | ROZPOCET
|  |  | 12,00*1,00 |  |  |  | 12 | [14 empty] | VV | 2 | 2 | True | 0 | ROZPOCET
|  |  | "PARKOVACÍ STÁNÍ | [18 empty] | VV | 2 | 1 | True | 0 | ROZPOCET
|  |  | "Vodovodní řad V1 | [18 empty] | VV | 2 | 1 | True | 0 | ROZPOCET
|  |  | 5,00*1,00 |  |  |  | 5 | [14 empty] | VV | 2 | 2 | True | 0 | ROZPOCET
|  |  | "Vodovodní řad V2 | [18 empty] | VV | 2 | 1 | True | 0 | ROZPOCET
|  |  | 23,00 |  |  |  | 23 | [14 empty] | VV | 2 | 2 | True | 0 | ROZPOCET
|  |  | "Přípojky vodovodního řadu V2 | [18 empty] | VV | 2 | 1 | True | 0 | ROZPOCET
|  |  | 2,00*1,00 |  |  |  | 2 | [14 empty] | VV | 2 | 2 | True | 0 | ROZPOCET
|  |  | Součet |  |  |  | 42 | [14 empty] | VV | 2 | 4 | True | 1 | ROZPOCET
30 | K | 564871111 | Podklad ze štěrkodrtě ŠD 0-63 tl 250 mm |  |  | m2 | 7 | 0 |  | 0 |  |  |  | základní |  | 0 | 0.4726 | 3.3082 | 0 | 0 | 4 | K | 2 |  |  |  | ROZPOCET | 0 | 0 | 0 | 0 | 0 | 1 | 0 | 4 | -11438363
|  |  | "PRO-TZ-10206 | [18 empty] | VV | 2 | 1 | True | 0 | ROZPOCET
|  |  | "PRO-V3-10896 | [18 empty] | VV | 2 | 1 | True | 0 | ROZPOCET
|  |  | "PRO-V2-9590 | [18 empty] | VV | 2 | 1 | True | 0 | ROZPOCET
|  |  | "PRO-V3-10898 | [18 empty] | VV | 2 | 1 | True | 0 | ROZPOCET
|  |  | "PRO-TZ-9901 | [18 empty] | VV | 2 | 1 | True | 0 | ROZPOCET
|  |  | "DLÁŽDĚNÝ CHODNÍK | [18 empty] | VV | 2 | 1 | True | 0 | ROZPOCET
|  |  | "Vodovodní řad V1 | [18 empty] | VV | 2 | 1 | True | 0 | ROZPOCET
|  |  | 3,00*1,00 |  |  |  | 3 | [14 empty] | VV | 2 | 2 | True | 0 | ROZPOCET
|  |  | "Přípojky vodovodního řadu V1 | [18 empty] | VV | 2 | 1 | True | 0 | ROZPOCET
|  |  | 4,00*1,00 |  |  |  | 4 | [14 empty] | VV | 2 | 2 | True | 0 | ROZPOCET
|  |  | Součet |  |  |  | 7 | [14 empty] | VV | 2 | 4 | True | 1 | ROZPOCET
31 | K | 565166112 | Asfaltový beton vrstva podkladní ACP 22+ (obalované kamenivo OKH) tl 90 mm š do 3 m |  |  | m2 | 12 | 0 |  | 0 |  |  |  | základní |  | 0 | 0.23737 | 2.8484 | 0 | 0 | 4 | K | 2 |  |  |  | ROZPOCET | 0 | 0 | 0 | 0 | 0 | 1 | 0 | 4 | 1980250750
|  |  | "PRO-TZ-10206 | [18 empty] | VV | 2 | 1 | True | 0 | ROZPOCET
|  |  | "PRO-V3-10896 | [18 empty] | VV | 2 | 1 | True | 0 | ROZPOCET
|  |  | "PRO-V2-9590 | [18 empty] | VV | 2 | 1 | True | 0 | ROZPOCET
|  |  | "PRO-V3-10898 | [18 empty] | VV | 2 | 1 | True | 0 | ROZPOCET
|  |  | "PRO-TZ-9901 | [18 empty] | VV | 2 | 1 | True | 0 | ROZPOCET
|  |  | "Vodovodní řad V1 | [18 empty] | VV | 2 | 1 | True | 0 | ROZPOCET
|  |  | 12,00*1,00 |  |  |  | 12 | [14 empty] | VV | 2 | 2 | True | 1 | ROZPOCET
32 | K | 573111112 | Postřik živičný infiltrační s posypem z asfaltu množství 1 kg/m2 |  |  | m2 | 12 | 0 |  | 0 |  |  |  | základní |  | 0 | 0.00601 | 0.07212 | 0 | 0 | 4 | K | 2 |  |  |  | ROZPOCET | 0 | 0 | 0 | 0 | 0 | 1 | 0 | 4 | 1819443421
|  |  | "PRO-TZ-10206 | [18 empty] | VV | 2 | 1 | True | 0 | ROZPOCET
|  |  | "PRO-V3-10896 | [18 empty] | VV | 2 | 1 | True | 0 | ROZPOCET
|  |  | "PRO-V2-9590 | [18 empty] | VV | 2 | 1 | True | 0 | ROZPOCET
|  |  | "PRO-V3-10898 | [18 empty] | VV | 2 | 1 | True | 0 | ROZPOCET
|  |  | "PRO-TZ-9901 | [18 empty] | VV | 2 | 1 | True | 0 | ROZPOCET
|  |  | "Vodovodní řad V1 | [18 empty] | VV | 2 | 1 | True | 0 | ROZPOCET
|  |  | 12,00*1,00 |  |  |  | 12 | [14 empty] | VV | 2 | 2 | True | 1 | ROZPOCET
33 | K | 573211111 | Postřik živičný spojovací z asfaltu v množství do 0,70 kg/m2 |  |  | m2 | 108 | 0 |  | 0 |  |  |  | základní |  | 0 | 0.00061 | 0.06588 | 0 | 0 | 4 | K | 2 |  |  |  | ROZPOCET | 0 | 0 | 0 | 0 | 0 | 1 | 0 | 4 | 1337165133
|  |  | "PRO-TZ-10206 | [18 empty] | VV | 2 | 1 | True | 0 | ROZPOCET
|  |  | "PRO-V3-10896 | [18 empty] | VV | 2 | 1 | True | 0 | ROZPOCET
|  |  | "PRO-V2-9590 | [18 empty] | VV | 2 | 1 | True | 0 | ROZPOCET
|  |  | "PRO-V3-10898 | [18 empty] | VV | 2 | 1 | True | 0 | ROZPOCET
|  |  | "PRO-TZ-9901 | [18 empty] | VV | 2 | 1 | True | 0 | ROZPOCET
|  |  | "Vodovodní řad V1 | [18 empty] | VV | 2 | 1 | True | 0 | ROZPOCET
|  |  | 12,00*8,00 |  |  |  | 96 | [14 empty] | VV | 2 | 2 | True | 0 | ROZPOCET
|  |  | 12,00*1,00 |  |  |  | 12 | [14 empty] | VV | 2 | 2 | True | 0 | ROZPOCET
|  |  | Součet |  |  |  | 108 | [14 empty] | VV | 2 | 4 | True | 1 | ROZPOCET
34 | K | 577134121 | Asfaltový beton vrstva obrusná ACO 11+ (ABS) tř. I tl 40 mm |  |  | m2 | 96 | 0 |  | 0 |  |  |  | základní |  | 0 | 0.10373 | 9.9581 | 0 | 0 | 4 | K | 2 |  |  |  | ROZPOCET | 0 | 0 | 0 | 0 | 0 | 1 | 0 | 4 | 543006129
|  |  | "PRO-TZ-10206 | [18 empty] | VV | 2 | 1 | True | 0 | ROZPOCET
|  |  | "PRO-V3-10896 | [18 empty] | VV | 2 | 1 | True | 0 | ROZPOCET
|  |  | "PRO-V2-9590 | [18 empty] | VV | 2 | 1 | True | 0 | ROZPOCET
|  |  | "PRO-V3-10898 | [18 empty] | VV | 2 | 1 | True | 0 | ROZPOCET
|  |  | "PRO-TZ-9901 | [18 empty] | VV | 2 | 1 | True | 0 | ROZPOCET
|  |  | "Vodovodní řad V1 | [18 empty] | VV | 2 | 1 | True | 0 | ROZPOCET
|  |  | 12,00*8,00 |  |  |  | 96 | [14 empty] | VV | 2 | 2 | True | 1 | ROZPOCET
35 | K | 577155132 | Asfaltový beton vrstva ložní ACL 16+ (ABH) tl 60 mm š do 3 m z modifikovaného asfaltu |  |  | m2 | 12 | 0 |  | 0 |  |  |  | základní |  | 0 | 0.15559 | 1.8671 | 0 | 0 | 4 | K | 2 |  |  |  | ROZPOCET | 0 | 0 | 0 | 0 | 0 | 1 | 0 | 4 | 1023802793
|  |  | "PRO-TZ-10206 | [18 empty] | VV | 2 | 1 | True | 0 | ROZPOCET
|  |  | "PRO-V3-10896 | [18 empty] | VV | 2 | 1 | True | 0 | ROZPOCET
|  |  | "PRO-V2-9590 | [18 empty] | VV | 2 | 1 | True | 0 | ROZPOCET
|  |  | "PRO-V3-10898 | [18 empty] | VV | 2 | 1 | True | 0 | ROZPOCET
|  |  | "PRO-TZ-9901 | [18 empty] | VV | 2 | 1 | True | 0 | ROZPOCET
|  |  | "Vodovodní řad V1 | [18 empty] | VV | 2 | 1 | True | 0 | ROZPOCET
|  |  | 12,00*1,00 |  |  |  | 12 | [14 empty] | VV | 2 | 2 | True | 1 | ROZPOCET
36 | K | 596211110 | Kladení zámkové dlažby komunikací pro pěší tl 60 mm skupiny A pl do 50 m2 |  |  | m2 | 7 | 0 |  | 0 |  |  |  | základní |  | 0 | 0.08425 | 0.58975 | 0 | 0 | 4 | K | 2 |  |  |  | ROZPOCET | 0 | 0 | 0 | 0 | 0 | 1 | 0 | 4 | 171506414
|  |  | "PRO-TZ-10206 | [18 empty] | VV | 2 | 1 | True | 0 | ROZPOCET
|  |  | "PRO-V3-10896 | [18 empty] | VV | 2 | 1 | True | 0 | ROZPOCET
|  |  | "PRO-V2-9590 | [18 empty] | VV | 2 | 1 | True | 0 | ROZPOCET
|  |  | "PRO-V3-10898 | [18 empty] | VV | 2 | 1 | True | 0 | ROZPOCET
|  |  | "PRO-TZ-9901 | [18 empty] | VV | 2 | 1 | True | 0 | ROZPOCET
|  |  | "DLÁŽDĚNÝ CHODNÍK | [18 empty] | VV | 2 | 1 | True | 0 | ROZPOCET
|  |  | "Vodovodní řad V1 | [18 empty] | VV | 2 | 1 | True | 0 | ROZPOCET
|  |  | 3,00*1,00 |  |  |  | 3 | [14 empty] | VV | 2 | 2 | True | 0 | ROZPOCET
|  |  | "Přípojky vodovodního řadu V1 | [18 empty] | VV | 2 | 1 | True | 0 | ROZPOCET
|  |  | 4,00*1,00 |  |  |  | 4 | [14 empty] | VV | 2 | 2 | True | 0 | ROZPOCET
|  |  | Součet |  |  |  | 7 | [14 empty] | VV | 2 | 4 | True | 1 | ROZPOCET
37 | M | 592450380 | dlažba zámková tl. 60mm |  |  | m2 | 7 | 0 |  | 0 |  |  |  | základní |  | 0 | 0.14 | 0.98 | 0 | 0 | 8 | M | 2 |  |  |  | ROZPOCET | 0 | 0 | 0 | 0 | 0 | 1 | 0 | 4 | -1913569638
38 | K | 596212210 | Kladení zámkové dlažby pozemních komunikací tl 80 mm skupiny A pl do 50 m2 |  |  | m2 | 30 | 0 |  | 0 |  |  |  | základní |  | 0 | 0.10362 | 3.1086 | 0 | 0 | 4 | K | 2 |  |  |  | ROZPOCET | 0 | 0 | 0 | 0 | 0 | 1 | 0 | 4 | 1365205555
|  |  | "PRO-TZ-10206 | [18 empty] | VV | 2 | 1 | True | 0 | ROZPOCET
|  |  | "PRO-V3-10896 | [18 empty] | VV | 2 | 1 | True | 0 | ROZPOCET
|  |  | "PRO-V2-9590 | [18 empty] | VV | 2 | 1 | True | 0 | ROZPOCET
|  |  | "PRO-V3-10898 | [18 empty] | VV | 2 | 1 | True | 0 | ROZPOCET
|  |  | "PRO-TZ-9901 | [18 empty] | VV | 2 | 1 | True | 0 | ROZPOCET
|  |  | "PARKOVACÍ STÁNÍ | [18 empty] | VV | 2 | 1 | True | 0 | ROZPOCET
|  |  | "Vodovodní řad V1 | [18 empty] | VV | 2 | 1 | True | 0 | ROZPOCET
|  |  | 5,00*1,00 |  |  |  | 5 | [14 empty] | VV | 2 | 2 | True | 0 | ROZPOCET
|  |  | "Vodovodní řad V2 | [18 empty] | VV | 2 | 1 | True | 0 | ROZPOCET
|  |  | 23,00 |  |  |  | 23 | [14 empty] | VV | 2 | 2 | True | 0 | ROZPOCET
|  |  | "Přípojky vodovodního řadu V2 | [18 empty] | VV | 2 | 1 | True | 0 | ROZPOCET
|  |  | 2,00*1,00 |  |  |  | 2 | [14 empty] | VV | 2 | 2 | True | 0 | ROZPOCET
|  |  | Součet |  |  |  | 30 | [14 empty] | VV | 2 | 4 | True | 1 | ROZPOCET
39 | M | 592450070 | dlažba zámková tl. 80mm |  |  | m2 | 30 | 0 |  | 0 |  |  |  | základní |  | 0 | 0.18 | 5.4 | 0 | 0 | 8 | M | 2 |  |  |  | ROZPOCET | 0 | 0 | 0 | 0 | 0 | 1 | 0 | 4 | 1480694064
40 | K | 599141111 | Vyplnění spár mezi silničními dílci živičnou zálivkou |  |  | m | 24 | 0 |  | 0 |  |  |  | základní |  | 0 | 0.0036 | 0.0864 | 0 | 0 | 4 | K | 2 |  |  |  | ROZPOCET | 0 | 0 | 0 | 0 | 0 | 1 | 0 | 4 | 405093960
|  |  | "PRO-TZ-10206 | [18 empty] | VV | 2 | 1 | True | 0 | ROZPOCET
|  |  | "PRO-V3-10896 | [18 empty] | VV | 2 | 1 | True | 0 | ROZPOCET
|  |  | "PRO-V2-9590 | [18 empty] | VV | 2 | 1 | True | 0 | ROZPOCET
|  |  | "PRO-V3-10898 | [18 empty] | VV | 2 | 1 | True | 0 | ROZPOCET
|  |  | "PRO-TZ-9901 | [18 empty] | VV | 2 | 1 | True | 0 | ROZPOCET
|  |  | "Vodovodní řad V1 | [18 empty] | VV | 2 | 1 | True | 0 | ROZPOCET
|  |  | 12,00*2 |  |  |  | 24 | [14 empty] | VV | 2 | 2 | True | 1 | ROZPOCET
| 8 - Trubní vedení | [8 empty] | 0 | [5 empty] | 0 |  | 3.4112 |  | 0 | 1 | D | 1 |  |  |  | ROZPOCET | [6 empty] | 0
41 | K | 8-08 | Univerzální podkladová deska |  |  | kus | 4 | 0 |  | 0 |  |  |  | základní |  | 0 | 0 | 0 | 0 | 0 | 4 | K | 2 |  |  |  | ROZPOCET | 0 | 0 | 0 | 0 | 0 | 1 | 0 | 4 | -653154431
|  |  | "PRO-V3-10897 | [18 empty] | VV | 2 | 1 | True | 0 | ROZPOCET
|  |  | 4 |  |  |  | 4 | [14 empty] | VV | 2 | 2 | True | 1 | ROZPOCET
|  |  | "popis: dodávka+montáž | [18 empty] | VV | 2 | 1 | True | 0 | ROZPOCET
42 | K | 8-09 | Odběr a odvoz vzorku, rozbor kvality vody v potrubí v laboratorních podmínkách |  |  | Kpl | 1 | 0 |  | 0 |  |  |  | základní |  | 0 | 0 | 0 | 0 | 0 | 4 | K | 2 |  |  |  | ROZPOCET | 0 | 0 | 0 | 0 | 0 | 1 | 0 | 4 | 1733181893
|  |  | "PRO-TZ-10206 | [18 empty] | VV | 2 | 1 | True | 0 | ROZPOCET
|  |  | 1 |  |  |  | 1 | [14 empty] | VV | 2 | 2 | True | 1 | ROZPOCET
43 | K | 8-10 | Demontáž hydrantu DN 80 |  |  | kus | 1 | 0 |  | 0 |  |  |  | základní |  | 0 | 0 | 0 | 0 | 0 | 4 | K | 2 |  |  |  | ROZPOCET | 0 | 0 | 0 | 0 | 0 | 1 | 0 | 4 | -843057814
|  |  | "PRO-TZ-10257 | [18 empty] | VV | 2 | 1 | True | 0 | ROZPOCET
|  |  | 1 |  |  |  | 1 | [14 empty] | VV | 2 | 2 | True | 1 | ROZPOCET
44 | K | 8-11 | Demontáž šoupátka |  |  | kus | 3 | 0 |  | 0 |  |  |  | základní |  | 0 | 0 | 0 | 0 | 0 | 4 | K | 2 |  |  |  | ROZPOCET | 0 | 0 | 0 | 0 | 0 | 1 | 0 | 4 | 1700485838
|  |  | "PRO-TZ-10257 | [18 empty] | VV | 2 | 1 | True | 0 | ROZPOCET
|  |  | "DN 80 | [18 empty] | VV | 2 | 1 | True | 0 | ROZPOCET
|  |  | 2 |  |  |  | 2 | [14 empty] | VV | 2 | 2 | True | 0 | ROZPOCET
|  |  | "DN 50 | [18 empty] | VV | 2 | 1 | True | 0 | ROZPOCET
|  |  | 1 |  |  |  | 1 | [14 empty] | VV | 2 | 2 | True | 0 | ROZPOCET
|  |  | Součet |  |  |  | 3 | [14 empty] | VV | 2 | 4 | True | 1 | ROZPOCET
45 | K | 8-12 | Odstranění stávajících povrchových znaků vč. informačních tabulek |  |  | Kpl | 1 | 0 |  | 0 |  |  |  | základní |  | 0 | 0 | 0 | 0 | 0 | 4 | K | 2 |  |  |  | ROZPOCET | 0 | 0 | 0 | 0 | 0 | 1 | 0 | 4 | -1472889650
46 | K | 871171121 | Montáž potrubí z trubek z tlakového polyetylénu otevřený výkop svařovaných vnější průměr 40 mm |  |  | m | 2 | 0 |  | 0 |  |  |  | základní |  | 0 | 0 | 0 | 0 | 0 | 4 | K | 2 |  |  |  | ROZPOCET | 0 | 0 | 0 | 0 | 0 | 1 | 0 | 4 | 642496022
47 | M | 286131110 | potrubí vodovodní PE100 RC, SDR 11, D 40 x 3,7 mm |  |  | m | 2 | 0 |  | 0 |  |  |  | základní |  | 0 | 0.00042 | 0.00084 | 0 | 0 | 8 | M | 2 |  |  |  | ROZPOCET | 0 | 0 | 0 | 0 | 0 | 1 | 0 | 4 | 648767294
|  |  | "Přípojky vodovodního řadu V2 | [18 empty] | VV | 2 | 1 | True | 0 | ROZPOCET
|  |  | "D40 | [18 empty] | VV | 2 | 1 | True | 0 | ROZPOCET
|  |  | 2,00 |  |  |  | 2 | [14 empty] | VV | 2 | 2 | True | 1 | ROZPOCET
48 | K | 871181121 | Montáž potrubí z trubek z tlakového polyetylénu otevřený výkop svařovaných vnější průměr 50 mm |  |  | m | 12 | 0 |  | 0 |  |  |  | základní |  | 0 | 0 | 0 | 0 | 0 | 4 | K | 2 |  |  |  | ROZPOCET | 0 | 0 | 0 | 0 | 0 | 1 | 0 | 4 | 1385654158
49 | M | 286138220 | potrubí vodovodní PE HD (IPE) tyče 6,12 m, 50 x 4,6 mm |  |  | m | 12 | 0 |  | 0 |  |  |  | základní |  | 0 | 0.00066 | 0.00792 | 0 | 0 | 8 | M | 2 |  |  |  | ROZPOCET | 0 | 0 | 0 | 0 | 0 | 1 | 0 | 4 | 436528509
|  |  | "Vodovodní řad V1 | [18 empty] | VV | 2 | 1 | True | 0 | ROZPOCET
|  |  | "D50 | [18 empty] | VV | 2 | 1 | True | 0 | ROZPOCET
|  |  | 8,00 |  |  |  | 8 | [14 empty] | VV | 2 | 2 | True | 0 | ROZPOCET
|  |  | "Přípojky vodovodního řadu V1 | [18 empty] | VV | 2 | 1 | True | 0 | ROZPOCET
|  |  | "D50 | [18 empty] | VV | 2 | 1 | True | 0 | ROZPOCET
|  |  | 4,00 |  |  |  | 4 | [14 empty] | VV | 2 | 2 | True | 0 | ROZPOCET
|  |  | Součet |  |  |  | 12 | [14 empty] | VV | 2 | 4 | True | 1 | ROZPOCET
50 | K | 871211121 | Montáž potrubí z trubek z tlakového polyetylénu otevřený výkop svařovaných vnější průměr 63 mm |  |  | m | 23 | 0 |  | 0 |  |  |  | základní |  | 0 | 0 | 0 | 0 | 0 | 4 | K | 2 |  |  |  | ROZPOCET | 0 | 0 | 0 | 0 | 0 | 1 | 0 | 4 | -1460358326
51 | M | 286138230 | potrubí vodovodní PE HD (IPE) tyče 6,12 m, 63 x 5,8 mm |  |  | m | 23 | 0 |  | 0 |  |  |  | základní |  | 0 | 0.001 | 0.023 | 0 | 0 | 8 | M | 2 |  |  |  | ROZPOCET | 0 | 0 | 0 | 0 | 0 | 1 | 0 | 4 | 404729563
|  |  | "PRO-TZ-10206 | [18 empty] | VV | 2 | 1 | True | 0 | ROZPOCET
|  |  | "Vodovodní řad V2 | [18 empty] | VV | 2 | 1 | True | 0 | ROZPOCET
|  |  | "D63 | [18 empty] | VV | 2 | 1 | True | 0 | ROZPOCET
|  |  | 23,00 |  |  |  | 23 | [14 empty] | VV | 2 | 2 | True | 1 | ROZPOCET
52 | K | 871241121 | Montáž potrubí z trubek z tlakového polyetylénu otevřený výkop svařovaných vnější průměr 90 mm |  |  | m | 15 | 0 |  | 0 |  |  |  | základní |  | 0 | 0 | 0 | 0 | 0 | 4 | K | 2 |  |  |  | ROZPOCET | 0 | 0 | 0 | 0 | 0 | 1 | 0 | 4 | -1374816089
53 | M | 286138250 | potrubí vodovodní PE HD (IPE) tyče 6,12 m, 90 x 8,2 mm |  |  | m | 15 | 0 |  | 0 |  |  |  | základní |  | 0 | 0.00211 | 0.03165 | 0 | 0 | 8 | M | 2 |  |  |  | ROZPOCET | 0 | 0 | 0 | 0 | 0 | 1 | 0 | 4 | -427096993
|  |  | "PRO-TZ-10206 | [18 empty] | VV | 2 | 1 | True | 0 | ROZPOCET
|  |  | "Vodovodní řad V1 | [18 empty] | VV | 2 | 1 | True | 0 | ROZPOCET
|  |  | "D90 | [18 empty] | VV | 2 | 1 | True | 0 | ROZPOCET
|  |  | 15,00 |  |  |  | 15 | [14 empty] | VV | 2 | 2 | True | 1 | ROZPOCET
54 | K | 877171121-1 | Montáž tvarovek na potrubí z trubek z tlakového PE otevřený výkop vnější průměr 40 mm |  |  | kus | 2 | 0 |  | 0 |  |  |  | základní |  | 0 | 0 | 0 | 0 | 0 | 4 | K | 2 |  |  |  | ROZPOCET | 0 | 0 | 0 | 0 | 0 | 1 | 0 | 4 | -88846559
55 | M | 630004004016 | mechanická ISO spojka D 40 |  |  | kus | 2 | 0 |  | 0 |  |  |  | základní |  | 0 | 0.001 | 0.002 | 0 | 0 | 8 | M | 2 |  |  |  | ROZPOCET | 0 | 0 | 0 | 0 | 0 | 1 | 0 | 4 | 1517373837
|  |  | "PRO-V3-10897 | [18 empty] | VV | 2 | 1 | True | 0 | ROZPOCET
|  |  | 2 |  |  |  | 2 | [14 empty] | VV | 2 | 2 | True | 1 | ROZPOCET
56 | K | 877181121 | Montáž elektrotvarovek na potrubí z trubek z tlakového PE otevřený výkop vnější průměr 50 mm |  |  | kus | 4 | 0 |  | 0 |  |  |  | základní |  | 0 | 0 | 0 | 0 | 0 | 4 | K | 2 |  |  |  | ROZPOCET | 0 | 0 | 0 | 0 | 0 | 1 | 0 | 4 | -963404772
57 | M | M-01 | elektrokoleno 90° PE100, SDR 11, D 50 |  |  | kus | 2 | 0 |  | 0 |  |  |  | základní |  | 0 | 0 | 0 | 0 | 0 | 8 | M | 2 |  |  |  | ROZPOCET | 0 | 0 | 0 | 0 | 0 | 1 | 0 | 4 | -1534868063
|  |  | "PRO-V3-10897 | [18 empty] | VV | 2 | 1 | True | 0 | ROZPOCET
|  |  | 2 |  |  |  | 2 | [14 empty] | VV | 2 | 2 | True | 1 | ROZPOCET
58 | M | M-02 | elektrospojka PE 100, SDR 11, D 50 |  |  | kus | 2 | 0 |  | 0 |  |  |  | základní |  | 0 | 0 | 0 | 0 | 0 | 8 | M | 2 |  |  |  | ROZPOCET | 0 | 0 | 0 | 0 | 0 | 1 | 0 | 4 | -1235990960
|  |  | "PRO-V3-10897 | [18 empty] | VV | 2 | 1 | True | 0 | ROZPOCET
|  |  | 2 |  |  |  | 2 | [14 empty] | VV | 2 | 2 | True | 1 | ROZPOCET
59 | K | 877211121 | Montáž elektrotvarovek na potrubí z trubek z tlakového PE otevřený výkop vnější průměr 63 mm |  |  | kus | 3 | 0 |  | 0 |  |  |  | základní |  | 0 | 0 | 0 | 0 | 0 | 4 | K | 2 |  |  |  | ROZPOCET | 0 | 0 | 0 | 0 | 0 | 1 | 0 | 4 | 444374527
60 | M | M-03 | elektrokoleno 90° PE100, SDR 11, D 63 |  |  | kus | 1 | 0 |  | 0 |  |  |  | základní |  | 0 | 0 | 0 | 0 | 0 | 8 | M | 2 |  |  |  | ROZPOCET | 0 | 0 | 0 | 0 | 0 | 1 | 0 | 4 | 1071604738
|  |  | "PRO-V3-10897 | [18 empty] | VV | 2 | 1 | True | 0 | ROZPOCET
|  |  | 1 |  |  |  | 1 | [14 empty] | VV | 2 | 2 | True | 1 | ROZPOCET
61 | M | M-06 | elektroredukce PE100, SDR 11, D 63/50 |  |  | kus | 1 | 0 |  | 0 |  |  |  | základní |  | 0 | 0 | 0 | 0 | 0 | 8 | M | 2 |  |  |  | ROZPOCET | 0 | 0 | 0 | 0 | 0 | 1 | 0 | 4 | -1522093657
|  |  | "PRO-V3-10897 | [18 empty] | VV | 2 | 1 | True | 0 | ROZPOCET
|  |  | 1 |  |  |  | 1 | [14 empty] | VV | 2 | 2 | True | 1 | ROZPOCET
62 | M | M-11 | elektro navrtávací T-kus odbočkový, PE 100, SDR 11, D 63/40 |  |  | kus | 1 | 0 |  | 0 |  |  |  | základní |  | 0 | 0 | 0 | 0 | 0 | 8 | M | 2 |  |  |  | ROZPOCET | 0 | 0 | 0 | 0 | 0 | 1 | 0 | 4 | -48936877
|  |  | "PRO-V3-10897 | [18 empty] | VV | 2 | 1 | True | 0 | ROZPOCET
|  |  | 1 |  |  |  | 1 | [14 empty] | VV | 2 | 2 | True | 1 | ROZPOCET
63 | K | 877211121-1 | Montáž tvarovek na potrubí z trubek z tlakového PE otevřený výkop vnější průměr 63 mm |  |  | kus | 1 | 0 |  | 0 |  |  |  | základní |  | 0 | 0 | 0 | 0 | 0 | 4 | K | 2 |  |  |  | ROZPOCET | 0 | 0 | 0 | 0 | 0 | 1 | 0 | 4 | 1548090780
64 | M | M-12 | navrtávací T-kus odbočkový, s uzavíracím ventilem, s otočným vývodem 360°, PE 100, SDR 11, D 63-40 |  |  | kus | 1 | 0 |  | 0 |  |  |  | základní |  | 0 | 0 | 0 | 0 | 0 | 8 | M | 2 |  |  |  | ROZPOCET | 0 | 0 | 0 | 0 | 0 | 1 | 0 | 4 | -1245585251
|  |  | "PRO-V3-10897 | [18 empty] | VV | 2 | 1 | True | 0 | ROZPOCET
|  |  | 1 |  |  |  | 1 | [14 empty] | VV | 2 | 2 | True | 1 | ROZPOCET
65 | K | 877241121 | Montáž elektrotvarovek na potrubí z trubek z tlakového PE otevřený výkop vnější průměr 90 mm |  |  | kus | 6 | 0 |  | 0 |  |  |  | základní |  | 0 | 0 | 0 | 0 | 0 | 4 | K | 2 |  |  |  | ROZPOCET | 0 | 0 | 0 | 0 | 0 | 1 | 0 | 4 | -1224202632
66 | M | M-07 | elektrokoleno 45° PE100, SDR 11, D 90 |  |  | kus | 2 | 0 |  | 0 |  |  |  | základní |  | 0 | 0 | 0 | 0 | 0 | 8 | M | 2 |  |  |  | ROZPOCET | 0 | 0 | 0 | 0 | 0 | 1 | 0 | 4 | 1015071197
|  |  | "PRO-V3-10897 | [18 empty] | VV | 2 | 1 | True | 0 | ROZPOCET
|  |  | 2 |  |  |  | 2 | [14 empty] | VV | 2 | 2 | True | 1 | ROZPOCET
67 | M | M-08 | elektrospojka PE 100, SDR 11, D 90 |  |  | kus | 1 | 0 |  | 0 |  |  |  | základní |  | 0 | 0 | 0 | 0 | 0 | 8 | M | 2 |  |  |  | ROZPOCET | 0 | 0 | 0 | 0 | 0 | 1 | 0 | 4 | 1221547871
|  |  | "PRO-V3-10897 | [18 empty] | VV | 2 | 1 | True | 0 | ROZPOCET
|  |  | 1 |  |  |  | 1 | [14 empty] | VV | 2 | 2 | True | 1 | ROZPOCET
68 | M | M-09 | elektroredukce PE100, SDR 11, D 90/63 |  |  | kus | 1 | 0 |  | 0 |  |  |  | základní |  | 0 | 0 | 0 | 0 | 0 | 8 | M | 2 |  |  |  | ROZPOCET | 0 | 0 | 0 | 0 | 0 | 1 | 0 | 4 | 1704907869
|  |  | "PRO-V3-10897 | [18 empty] | VV | 2 | 1 | True | 0 | ROZPOCET
|  |  | 1 |  |  |  | 1 | [14 empty] | VV | 2 | 2 | True | 1 | ROZPOCET
69 | M | M-10 | elektro T-kus PE100, SDR 11, D 90/63 |  |  | kus | 2 | 0 |  | 0 |  |  |  | základní |  | 0 | 0 | 0 | 0 | 0 | 8 | M | 2 |  |  |  | ROZPOCET | 0 | 0 | 0 | 0 | 0 | 1 | 0 | 4 | -1863985606
|  |  | "PRO-V3-10897 | [18 empty] | VV | 2 | 1 | True | 0 | ROZPOCET
|  |  | 2 |  |  |  | 2 | [14 empty] | VV | 2 | 2 | True | 1 | ROZPOCET
70 | K | 877241121-1 | Montáž tvarovek na potrubí z trubek z tlakového PE otevřený výkop vnější průměr 90 mm |  |  | kus | 2 | 0 |  | 0 |  |  |  | základní |  | 0 | 0 | 0 | 0 | 0 | 4 | K | 2 |  |  |  | ROZPOCET | 0 | 0 | 0 | 0 | 0 | 1 | 0 | 4 | -77177095
71 | M | M-04 | lemový nákružek PE DN 80 |  |  | kus | 1 | 0 |  | 0 |  |  |  | základní |  | 0 | 0 | 0 | 0 | 0 | 8 | M | 2 |  |  |  | ROZPOCET | 0 | 0 | 0 | 0 | 0 | 1 | 0 | 4 | -1397780050
|  |  | "PRO-V3-10897 | [18 empty] | VV | 2 | 1 | True | 0 | ROZPOCET
|  |  | 1 |  |  |  | 1 | [14 empty] | VV | 2 | 2 | True | 1 | ROZPOCET
72 | M | M-05 | otočná příruba PE DN 80 |  |  | kus | 1 | 0 |  | 0 |  |  |  | základní |  | 0 | 0 | 0 | 0 | 0 | 8 | M | 2 |  |  |  | ROZPOCET | 0 | 0 | 0 | 0 | 0 | 1 | 0 | 4 | -195524885
|  |  | "PRO-V3-10897 | [18 empty] | VV | 2 | 1 | True | 0 | ROZPOCET
|  |  | 1 |  |  |  | 1 | [14 empty] | VV | 2 | 2 | True | 1 | ROZPOCET
73 | K | 891181111 | Montáž vodovodních šoupátek otevřený výkop DN 40 |  |  | kus | 1 | 0 |  | 0 |  |  |  | základní |  | 0 | 0.00072 | 0.00072 | 0 | 0 | 4 | K | 2 |  |  |  | ROZPOCET | 0 | 0 | 0 | 0 | 0 | 1 | 0 | 4 | 1146090595
74 | M | 422211460 | šoupátko s PE vevařovacími konci, voda, DN 40/50 PE 100 |  |  | kus | 1 | 0 |  | 0 |  |  |  | základní |  | 0 | 0.0057 | 0.0057 | 0 | 0 | 8 | M | 2 |  |  |  | ROZPOCET | 0 | 0 | 0 | 0 | 0 | 1 | 0 | 4 | -77955595
|  |  | "PRO-V3-10897 | [18 empty] | VV | 2 | 1 | True | 0 | ROZPOCET
|  |  | 1 |  |  |  | 1 | [14 empty] | VV | 2 | 2 | True | 1 | ROZPOCET
75 | M | 960103400000 | zemní souprava teleskopická šoupátková, D 50, 1,0-1,5m |  |  | kus | 1 | 0 |  | 0 |  |  |  | základní |  | 0 | 0.003 | 0.003 | 0 | 0 | 8 | M | 2 |  |  |  | ROZPOCET | 0 | 0 | 0 | 0 | 0 | 1 | 0 | 4 | 80924005
|  |  | "PRO-V3-10897 | [18 empty] | VV | 2 | 1 | True | 0 | ROZPOCET
|  |  | 1 |  |  |  | 1 | [14 empty] | VV | 2 | 2 | True | 1 | ROZPOCET
76 | K | 891211111 | Montáž vodovodních šoupátek otevřený výkop DN 50 |  |  | kus | 2 | 0 |  | 0 |  |  |  | základní |  | 0 | 0.00076 | 0.00152 | 0 | 0 | 4 | K | 2 |  |  |  | ROZPOCET | 0 | 0 | 0 | 0 | 0 | 1 | 0 | 4 | -1565218889
77 | M | 422211470 | šoupátko s PE vevařovacími konci, voda, DN 50/63 PE 100 |  |  | kus | 1 | 0 |  | 0 |  |  |  | základní |  | 0 | 0.01 | 0.01 | 0 | 0 | 8 | M | 2 |  |  |  | ROZPOCET | 0 | 0 | 0 | 0 | 0 | 1 | 0 | 4 | 1308645845
|  |  | "PRO-V3-10897 | [18 empty] | VV | 2 | 1 | True | 0 | ROZPOCET
|  |  | 1 |  |  |  | 1 | [14 empty] | VV | 2 | 2 | True | 1 | ROZPOCET
78 | M | 960103400001 | zemní souprava teleskopická šoupátková, D 63, 1,0-1,5m |  |  | kus | 2 | 0 |  | 0 |  |  |  | základní |  | 0 | 0.003 | 0.006 | 0 | 0 | 8 | M | 2 |  |  |  | ROZPOCET | 0 | 0 | 0 | 0 | 0 | 1 | 0 | 4 | -1771580329
|  |  | "PRO-V3-10897 | [18 empty] | VV | 2 | 1 | True | 0 | ROZPOCET
|  |  | 2 |  |  |  | 2 | [14 empty] | VV | 2 | 2 | True | 1 | ROZPOCET
79 | K | 891241111 | Montáž vodovodních šoupátek otevřený výkop DN 80 |  |  | kus | 1 | 0 |  | 0 |  |  |  | základní |  | 0 | 0.0008 | 0.0008 | 0 | 0 | 4 | K | 2 |  |  |  | ROZPOCET | 0 | 0 | 0 | 0 | 0 | 1 | 0 | 4 | -295230011
80 | M | 400208000016 | přírubové šopupátko DN 80 |  |  | kus | 1 | 0 |  | 0 |  |  |  | základní |  | 0 | 0.018 | 0.018 | 0 | 0 | 8 | M | 2 |  |  |  | ROZPOCET | 0 | 0 | 0 | 0 | 0 | 1 | 0 | 4 | 152671253
|  |  | "PRO-V3-10897 | [18 empty] | VV | 2 | 1 | True | 0 | ROZPOCET
|  |  | 1 |  |  |  | 1 | [14 empty] | VV | 2 | 2 | True | 1 | ROZPOCET
81 | M | 950205010000 | zemní souprava šoupátková teleskopická DN 80, 1,1-1,8m |  |  | kus | 1 | 0 |  | 0 |  |  |  | základní |  | 0 | 0.007 | 0.007 | 0 | 0 | 8 | M | 2 |  |  |  | ROZPOCET | 0 | 0 | 0 | 0 | 0 | 1 | 0 | 4 | 338501211
|  |  | "PRO-V3-10897 | [18 empty] | VV | 2 | 1 | True | 0 | ROZPOCET
|  |  | 1 |  |  |  | 1 | [14 empty] | VV | 2 | 2 | True | 1 | ROZPOCET
82 | K | 892233121 | Proplach a desinfekce vodovodního potrubí DN od 40 do 70 |  |  | m | 37 | 0 |  | 0 |  |  |  | základní |  | 0 | 0 | 0 | 0 | 0 | 4 | K | 2 |  |  |  | ROZPOCET | 0 | 0 | 0 | 0 | 0 | 1 | 0 | 4 | -273893983
|  |  | "PRO-TZ-10206 | [18 empty] | VV | 2 | 1 | True | 0 | ROZPOCET
|  |  | "Vodovodní řad V1 | [18 empty] | VV | 2 | 1 | True | 0 | ROZPOCET
|  |  | "D50 | [18 empty] | VV | 2 | 1 | True | 0 | ROZPOCET
|  |  | 8,00 |  |  |  | 8 | [14 empty] | VV | 2 | 2 | True | 0 | ROZPOCET
|  |  | "Vodovodní řad V2 | [18 empty] | VV | 2 | 1 | True | 0 | ROZPOCET
|  |  | "D63 | [18 empty] | VV | 2 | 1 | True | 0 | ROZPOCET
|  |  | 23,00 |  |  |  | 23 | [14 empty] | VV | 2 | 2 | True | 0 | ROZPOCET
|  |  | "Přípojky vodovodního řadu V1 | [18 empty] | VV | 2 | 1 | True | 0 | ROZPOCET
|  |  | "D50 | [18 empty] | VV | 2 | 1 | True | 0 | ROZPOCET
|  |  | 4,00 |  |  |  | 4 | [14 empty] | VV | 2 | 2 | True | 0 | ROZPOCET
|  |  | "Přípojky vodovodního řadu V2 | [18 empty] | VV | 2 | 1 | True | 0 | ROZPOCET
|  |  | "D40 | [18 empty] | VV | 2 | 1 | True | 0 | ROZPOCET
|  |  | 2,00 |  |  |  | 2 | [14 empty] | VV | 2 | 2 | True | 0 | ROZPOCET
|  |  | Součet |  |  |  | 37 | [14 empty] | VV | 2 | 4 | True | 1 | ROZPOCET
83 | K | 892241111 | Tlaková zkouška vodou potrubí do 80 |  |  | m | 52 | 0 |  | 0 |  |  |  | základní |  | 0 | 0 | 0 | 0 | 0 | 4 | K | 2 |  |  |  | ROZPOCET | 0 | 0 | 0 | 0 | 0 | 1 | 0 | 4 | -1375814063
|  |  | "PRO-TZ-10206 | [18 empty] | VV | 2 | 1 | True | 0 | ROZPOCET
|  |  | "Vodovodní řad V1 | [18 empty] | VV | 2 | 1 | True | 0 | ROZPOCET
|  |  | "D90 | [18 empty] | VV | 2 | 1 | True | 0 | ROZPOCET
|  |  | 15,00 |  |  |  | 15 | [14 empty] | VV | 2 | 2 | True | 0 | ROZPOCET
|  |  | "D50 | [18 empty] | VV | 2 | 1 | True | 0 | ROZPOCET
|  |  | 8,00 |  |  |  | 8 | [14 empty] | VV | 2 | 2 | True | 0 | ROZPOCET
|  |  | "Vodovodní řad V2 | [18 empty] | VV | 2 | 1 | True | 0 | ROZPOCET
|  |  | "D63 | [18 empty] | VV | 2 | 1 | True | 0 | ROZPOCET
|  |  | 23,00 |  |  |  | 23 | [14 empty] | VV | 2 | 2 | True | 0 | ROZPOCET
|  |  | "Přípojky vodovodního řadu V1 | [18 empty] | VV | 2 | 1 | True | 0 | ROZPOCET
|  |  | "D50 | [18 empty] | VV | 2 | 1 | True | 0 | ROZPOCET
|  |  | 4,00 |  |  |  | 4 | [14 empty] | VV | 2 | 2 | True | 0 | ROZPOCET
|  |  | "Přípojky vodovodního řadu V2 | [18 empty] | VV | 2 | 1 | True | 0 | ROZPOCET
|  |  | "D40 | [18 empty] | VV | 2 | 1 | True | 0 | ROZPOCET
|  |  | 2,00 |  |  |  | 2 | [14 empty] | VV | 2 | 2 | True | 0 | ROZPOCET
|  |  | Součet |  |  |  | 52 | [14 empty] | VV | 2 | 4 | True | 1 | ROZPOCET
84 | K | 892273121 | Proplach a desinfekce vodovodního potrubí DN od 80 do 125 |  |  | m | 15 | 0 |  | 0 |  |  |  | základní |  | 0 | 0 | 0 | 0 | 0 | 4 | K | 2 |  |  |  | ROZPOCET | 0 | 0 | 0 | 0 | 0 | 1 | 0 | 4 | -1296256366
|  |  | "PRO-TZ-10206 | [18 empty] | VV | 2 | 1 | True | 0 | ROZPOCET
|  |  | "Vodovodní řad V1 | [18 empty] | VV | 2 | 1 | True | 0 | ROZPOCET
|  |  | "D90 | [18 empty] | VV | 2 | 1 | True | 0 | ROZPOCET
|  |  | 15,00 |  |  |  | 15 | [14 empty] | VV | 2 | 2 | True | 1 | ROZPOCET
85 | K | 892372111 | Zabezpečení konců potrubí DN do 300 při tlakových zkouškách vodou |  |  | kus | 6 | 0 |  | 0 |  |  |  | základní |  | 0 | 0.46005 | 2.7603 | 0 | 0 | 4 | K | 2 |  |  |  | ROZPOCET | 0 | 0 | 0 | 0 | 0 | 1 | 0 | 4 | -841682510
86 | K | 899401112 | Osazení poklopů litinových šoupátkových |  |  | kus | 4 | 0 |  | 0 |  |  |  | základní |  | 0 | 0.12303 | 0.49212 | 0 | 0 | 4 | K | 2 |  |  |  | ROZPOCET | 0 | 0 | 0 | 0 | 0 | 1 | 0 | 4 | 1723808749
87 | M | 175000000001 | uliční poklop šoupátkový litinový, tuhý, únosnost 40t |  |  | kus | 4 | 0 |  | 0 |  |  |  | základní |  | 0 | 0.01 | 0.04 | 0 | 0 | 8 | M | 2 |  |  |  | ROZPOCET | 0 | 0 | 0 | 0 | 0 | 1 | 0 | 4 | 142476725
|  |  | "PRO-V3-10897 | [18 empty] | VV | 2 | 1 | True | 0 | ROZPOCET
|  |  | 4 |  |  |  | 4 | [14 empty] | VV | 2 | 2 | True | 1 | ROZPOCET
88 | K | 899713111 | Orientační tabulky |  |  | kus | 4 | 0 |  | 0 |  |  |  | základní |  | 0 | 0.00016 | 0.00064 | 0 | 0 | 4 | K | 2 |  |  |  | ROZPOCET | 0 | 0 | 0 | 0 | 0 | 1 | 0 | 4 | 1153593769
|  |  | "SOUPÁTKO | [18 empty] | VV | 2 | 1 | True | 0 | ROZPOCET
|  |  | 4 |  |  |  | 4 | [14 empty] | VV | 2 | 2 | True | 1 | ROZPOCET
| 9 - Ostatní konstrukce a práce-bourání | [8 empty] | 0 | [5 empty] | 0 |  | 1.8602 |  | 0 | 1 | D | 1 |  |  |  | ROZPOCET | [6 empty] | 0
89 | K | 9-10 | Odběr a rozbor vytěžené zeminy |  |  | kus | 5 | 0 |  | 0 |  |  |  | základní |  | 0 | 0 | 0 | 0 | 0 | 4 | K | 2 |  |  |  | ROZPOCET | 0 | 0 | 0 | 0 | 0 | 1 | 0 | 4 | 591692520
|  |  | 5 |  |  |  | 5 | [14 empty] | VV | 2 | 2 | True | 1 | ROZPOCET
|  |  | "technický popis: | [18 empty] | VV | 2 | 1 | True | 0 | ROZPOCET
|  |  | "odběr vzorků vytěžené zeminy ve vzdálenostech co 10m výkopu. | [18 empty] | VV | 2 | 1 | True | 0 | ROZPOCET
|  |  | "rozbor vzorků na výskyt těžkých kovů a PAU | [18 empty] | VV | 2 | 1 | True | 0 | ROZPOCET
90 | K | 916111123 | Osazení obruby z drobných kostek s boční opěrou do lože z betonu prostého |  |  | m | 8 | 0 |  | 0 |  |  |  | základní |  | 0 | 0.08978 | 0.71824 | 0 | 0 | 4 | K | 2 |  |  |  | ROZPOCET | 0 | 0 | 0 | 0 | 0 | 1 | 0 | 4 | 1383086962
|  |  | "PRO-TZ-10206 | [18 empty] | VV | 2 | 1 | True | 0 | ROZPOCET
|  |  | "PRO-V3-10896 | [18 empty] | VV | 2 | 1 | True | 0 | ROZPOCET
|  |  | "PRO-V2-9590 | [18 empty] | VV | 2 | 1 | True | 0 | ROZPOCET
|  |  | "PRO-V3-10898 | [18 empty] | VV | 2 | 1 | True | 0 | ROZPOCET
|  |  | "Vodovodní řad V1 | [18 empty] | VV | 2 | 1 | True | 0 | ROZPOCET
|  |  | 4,00*2 |  |  |  | 8 | [14 empty] | VV | 2 | 2 | True | 1 | ROZPOCET
91 | M | 583801100 | kostka dlažební drobná, žula, I.jakost, velikost 10 cm |  |  | t | 0.192 | 0 |  | 0 |  |  |  | základní |  | 0 | 1 | 0.192 | 0 | 0 | 8 | M | 2 |  |  |  | ROZPOCET | 0 | 0 | 0 | 0 | 0 | 1 | 0 | 4 | -1455990225
|  |  | 8,000*0,024 |  |  |  | 0.192 | [14 empty] | VV | 2 | 2 | True | 1 | ROZPOCET
92 | K | 916131213 | Osazení silničního obrubníku betonového stojatého s boční opěrou do lože z betonu prostého |  |  | m | 4 | 0 |  | 0 |  |  |  | základní |  | 0 | 0.1554 | 0.6216 | 0 | 0 | 4 | K | 2 |  |  |  | ROZPOCET | 0 | 0 | 0 | 0 | 0 | 1 | 0 | 4 | 898844161
|  |  | "PRO-TZ-10206 | [18 empty] | VV | 2 | 1 | True | 0 | ROZPOCET
|  |  | "PRO-V3-10896 | [18 empty] | VV | 2 | 1 | True | 0 | ROZPOCET
|  |  | "PRO-V2-9590 | [18 empty] | VV | 2 | 1 | True | 0 | ROZPOCET
|  |  | "PRO-V3-10898 | [18 empty] | VV | 2 | 1 | True | 0 | ROZPOCET
|  |  | "Vodovodní řad V1 | [18 empty] | VV | 2 | 1 | True | 0 | ROZPOCET
|  |  | 4,00 |  |  |  | 4 | [14 empty] | VV | 2 | 2 | True | 1 | ROZPOCET
93 | M | 592174650 | obrubník betonový silniční Standard 100x15x25 cm |  |  | kus | 4 | 0 |  | 0 |  |  |  | základní |  | 0 | 0.0821 | 0.3284 | 0 | 0 | 8 | M | 2 |  |  |  | ROZPOCET | 0 | 0 | 0 | 0 | 0 | 1 | 0 | 4 | -427636604
94 | K | 919735112 | Řezání stávajícího živičného krytu hl do 100 mm |  |  | m | 24 | 0 |  | 0 |  |  |  | základní |  | 0 | 0 | 0 | 0 | 0 | 4 | K | 2 |  |  |  | ROZPOCET | 0 | 0 | 0 | 0 | 0 | 1 | 0 | 4 | 854846480
|  |  | "PRO-TZ-10206 | [18 empty] | VV | 2 | 1 | True | 0 | ROZPOCET
|  |  | "PRO-V3-10896 | [18 empty] | VV | 2 | 1 | True | 0 | ROZPOCET
|  |  | "PRO-V2-9590 | [18 empty] | VV | 2 | 1 | True | 0 | ROZPOCET
|  |  | "PRO-V3-10898 | [18 empty] | VV | 2 | 1 | True | 0 | ROZPOCET
|  |  | "PRO-TZ-9901 | [18 empty] | VV | 2 | 1 | True | 0 | ROZPOCET
|  |  | "Vodovodní řad V1 | [18 empty] | VV | 2 | 1 | True | 0 | ROZPOCET
|  |  | 12,00*2 |  |  |  | 24 | [14 empty] | VV | 2 | 2 | True | 1 | ROZPOCET
| 997 - Přesun sutě | [8 empty] | 0 | [5 empty] | 0 |  | 0 |  | 0 | 1 | D | 1 |  |  |  | ROZPOCET | [6 empty] | 0
95 | K | 997221551 | Vodorovná doprava suti ze sypkých materiálů do 1 km |  |  | t | 64.176 | 0 |  | 0 |  |  |  | základní |  | 0 | 0 | 0 | 0 | 0 | 4 | K | 2 |  |  |  | ROZPOCET | 0 | 0 | 0 | 0 | 0 | 1 | 0 | 4 | 1545326177
96 | K | 997221559 | Příplatek ZKD 1 km u vodorovné dopravy suti ze sypkých materiálů |  |  | t | 577.584 | 0 |  | 0 |  |  |  | základní |  | 0 | 0 | 0 | 0 | 0 | 4 | K | 2 |  |  |  | ROZPOCET | 0 | 0 | 0 | 0 | 0 | 1 | 0 | 4 | -1377582341
97 | K | 997221611 | Nakládání suti na dopravní prostředky pro vodorovnou dopravu |  |  | t | 64.176 | 0 |  | 0 |  |  |  | základní |  | 0 | 0 | 0 | 0 | 0 | 4 | K | 2 |  |  |  | ROZPOCET | 0 | 0 | 0 | 0 | 0 | 1 | 0 | 4 | 949307758
98 | K | 997221815 | Poplatek za uložení betonového odpadu na skládce (skládkovné) |  |  | t | 11.36 | 0 |  | 0 |  |  |  | základní |  | 0 | 0 | 0 | 0 | 0 | 4 | K | 2 |  |  |  | ROZPOCET | 0 | 0 | 0 | 0 | 0 | 1 | 0 | 4 | 2034568927
99 | K | 997221845 | Poplatek za uložení odpadu z asfaltových povrchů na skládce (skládkovné) |  |  | t | 24.576 | 0 |  | 0 |  |  |  | základní |  | 0 | 0 | 0 | 0 | 0 | 4 | K | 2 |  |  |  | ROZPOCET | 0 | 0 | 0 | 0 | 0 | 1 | 0 | 4 | -1038796613
100 | K | 997221855 | Poplatek za uložení odpadu z kameniva na skládce (skládkovné) |  |  | t | 28.24 | 0 |  | 0 |  |  |  | základní |  | 0 | 0 | 0 | 0 | 0 | 4 | K | 2 |  |  |  | ROZPOCET | 0 | 0 | 0 | 0 | 0 | 1 | 0 | 4 | 1525748678
101 | K | 997013831 | Poplatek za uložení stavebního směsného odpadu na skládce (skládkovné) - trubky |  |  | t | 0.258 | 0 |  | 0 |  |  |  | základní |  | 0 | 0 | 0 | 0 | 0 | 4 | K | 2 |  |  |  | ROZPOCET | 0 | 0 | 0 | 0 | 0 | 1 | 0 | 4 | -1908006914
| 998 - Přesun hmot | [8 empty] | 0 | [5 empty] | 0 |  | 0 |  | 0 | 1 | D | 1 |  |  |  | ROZPOCET | [6 empty] | 0
102 | K | 998276101 | Přesun hmot pro trubní vedení z trub z plastických hmot otevřený výkop |  |  | t | 251.17 | 0 |  | 0 |  |  |  | základní |  | 0 | 0 | 0 | 0 | 0 | 4 | K | 2 |  |  |  | ROZPOCET | 0 | 0 | 0 | 0 | 0 | 1 | 0 | 4 | 1053674665
| M - Práce a dodávky M | [8 empty] | 0 | [5 empty] | 0 |  | 0.01223 |  | 0.2577 | 3 | D | 0 |  |  |  | ROZPOCET | [6 empty] | 0
| 21-M - Elektromontáže | [8 empty] | 0 | [5 empty] | 0 |  | 0.00515 |  | 0 | 3 | D | 1 |  |  |  | ROZPOCET | [6 empty] | 0
103 | K | 210800526 | Montáž měděných vodičů CY, HO5V, HO7V, NYY, YY 4 mm2 uložených volně |  |  | m | 103 | 0 |  | 0 |  |  |  | základní |  | 0 | 0 | 0 | 0 | 0 | 64 | K | 2 |  |  |  | ROZPOCET | 0 | 0 | 0 | 0 | 0 | 1 | 0 | 64 | 803565575
104 | M | 341410250 | vodič silový s Cu jádrem CY pocínovaný 4 mm2 |  |  | m | 103 | 0 |  | 0 |  |  |  | základní |  | 0 | 5e-05 | 0.00515 | 0 | 0 | 128 | M | 2 |  |  |  | ROZPOCET | 0 | 0 | 0 | 0 | 0 | 1 | 0 | 128 | -707178718
|  |  | "PRO-V3-10897 | [18 empty] | VV | 2 | 1 | True | 0 | ROZPOCET
|  |  | 51,50*2 |  |  |  | 103 | [14 empty] | VV | 2 | 2 | True | 1 | ROZPOCET
| 23-M - Montáže potrubí | [8 empty] | 0 | [5 empty] | 0 |  | 0.0033 |  | 0.2577 | 3 | D | 1 |  |  |  | ROZPOCET | [6 empty] | 0
105 | K | 230081038 | Demontáž potrubí DN 50 |  |  | kus | 15 | 0 |  | 0 |  |  |  | základní |  | 0 | 0.00011 | 0.00165 | 0.00581 | 0.08715 | 64 | K | 2 |  |  |  | ROZPOCET | 0 | 0 | 0 | 0 | 0 | 1 | 0 | 64 | -221368644
|  |  | "PRO-TZ-10257 | [18 empty] | VV | 2 | 1 | True | 0 | ROZPOCET
|  |  | 22,50/1,50 |  |  |  | 15 | [14 empty] | VV | 2 | 2 | True | 1 | ROZPOCET
106 | K | 230081056 | Demontáž potrubí DN 80 |  |  | kus | 15 | 0 |  | 0 |  |  |  | základní |  | 0 | 0.00011 | 0.00165 | 0.01137 | 0.17055 | 64 | K | 2 |  |  |  | ROZPOCET | 0 | 0 | 0 | 0 | 0 | 1 | 0 | 64 | 1012277640
|  |  | "PRO-TZ-10257 | [18 empty] | VV | 2 | 1 | True | 0 | ROZPOCET
|  |  | 21,50/1,50 |  |  |  | 14.333 | [14 empty] | VV | 2 | 2 | True | 0 | ROZPOCET
|  |  | "zaokrouhleno | [18 empty] | VV | 2 | 1 | True | 0 | ROZPOCET
|  |  | 15 |  |  |  | 15 | [14 empty] | VV | 2 | 2 | True | 1 | ROZPOCET
| 46-M - Zemní práce při extr.mont.pracích | [8 empty] | 0 | [5 empty] | 0 |  | 0.00378 |  | 0 | 3 | D | 1 |  |  |  | ROZPOCET | [6 empty] | 0
107 | K | 460490013 | Krytí potrubí výstražnou fólií šířky 34 cm |  |  | m | 42 | 0 |  | 0 |  |  |  | základní |  | 0 | 9e-05 | 0.00378 | 0 | 0 | 64 | K | 2 |  |  |  | ROZPOCET | 0 | 0 | 0 | 0 | 0 | 1 | 0 | 64 | 161087437
|  |  | "PRO-V3-10897 | [18 empty] | VV | 2 | 1 | True | 0 | ROZPOCET
|  |  | 42,00 |  |  |  | 42 | [14 empty] | VV | 2 | 2 | True | 1 | ROZPOCET
[22 empty] | D | 0 |  |  |  | PN | [6 empty] | 0

## 2 - IO 02 - Rekonstrukce ...
| List obsahuje: |  | 1) KRYCÍ LIST SOUPISU PRACÍ, DODÁVEK A SLUŽEB S VÝKAZEM VÝMĚR |  | 2) REKAPITULACE SOUPISU PRACÍ, DODÁVEK A SLUŽEB S VÝKAZEM VÝMĚR |  |  | 3) SOUPIS PRACÍ, DODÁVEK A SLUŽEB S VÝKAZEM VÝMĚR |  |  | Zpět na list: | Rekapitulace stavby
optimalizováno pro tisk sestav ve formátu A4 - na výšku | [11 empty] | >> skryté sloupce << | [9 empty] | {4c5929b4-4e22-447e-ae4b-3e7f26928048}
2
KRYCÍ LIST SOUPISU PRACÍ, DODÁVEK A SLUŽEB S VÝKAZEM VÝMĚR | [12 empty] | v --- níže se nacházejí doplnkové a pomocné údaje k sestavám --- v | [8 empty] | False
| Stavba: |  | Rekonstrukce kanalizace a vodovodu v ul. Sokola Tůmy, k.ú. Mariánské Hory
| Objekt: |  | 2 - IO 02 - Rekonstrukce kanalizace
| JKSO: | [7 empty] | CC-CZ:
| Místo: | [7 empty] | Datum: |  | 10. 1. 2015
| Objednatel: | [7 empty] | IČ:
DIČ:
| Zhotovitel: | [7 empty] | IČ: |  | Vyplň údaj
|  | Vyplň údaj | [6 empty] | DIČ: |  | Vyplň údaj
| Projektant: | [7 empty] | IČ:
DIČ:
| Zpracovatel: | [7 empty] | IČ:
DIČ:
Poznámka:
| Náklady z rozpočtu | [7 empty] | 0
| Ostatní náklady | [7 empty] | 0
| Cena bez DPH | [7 empty] | 0
| DPH | základní | 21% | ze | 0 |  |  |  | 0
|  | snížená | 15% | ze | 0 |  |  |  | 0
|  | zákl. přenesená | 21% | ze | 0 |  |  |  | 0
|  | sníž. přenesená | 15% | ze | 0 |  |  |  | 0
|  | nulová | 0% | ze | 0 |  |  |  | 0
| Cena s DPH |  |  | v | CZK |  |  | 0
| Projektant |  |  |  |  | Zpracovatel
| Datum a podpis: |  |  | Razítko |  | Datum a podpis: |  |  |  | Razítko
| Objednavatel |  |  |  |  | Zhotovitel
| Datum a podpis: |  |  | Razítko |  | Datum a podpis: |  |  |  | Razítko
REKAPITULACE SOUPISU PRACÍ, DODÁVEK A SLUŽEB S VÝKAZEM VÝMĚR
Stavba: |  |  | Rekonstrukce kanalizace a vodovodu v ul. Sokola Tůmy, k.ú. Mariánské Hory
Objekt: |  |  | 2 - IO 02 - Rekonstrukce kanalizace
Místo: | [6 empty] | Datum: |  | 10. 1. 2015
Objednatel: | [6 empty] | Projektant:
Zhotovitel: |  |  | Vyplň údaj |  |  |  | Zpracovatel:
Kód - Popis | [9 empty] | Cena celkem [CZK]
1) Náklady z rozpočtu | [9 empty] | 0 | [12 empty] | -1
| HSV - Práce a dodávky HSV | [8 empty] | 0
| 1 - Zemní práce | [8 empty] | 0
| 2 - Zakládání | [8 empty] | 0
| 3 - Svislé a kompletní konstrukce | [8 empty] | 0
| 4 - Vodorovné konstrukce | [8 empty] | 0
| 45 - Vodorovné podkladní a vedlejší konstrukce inž. staveb | [8 empty] | 0
| 5 - Komunikace | [8 empty] | 0
| 6 - Úpravy povrchů, podlahy a osazování výplní | [8 empty] | 0
| 8 - Trubní vedení | [8 empty] | 0
| 9 - Ostatní konstrukce a práce-bourání | [8 empty] | 0
| 997 - Přesun sutě | [8 empty] | 0
| 998 - Přesun hmot | [8 empty] | 0
| PSV - Práce a dodávky PSV | [8 empty] | 0
| 715 - Izolace proti chemickým vlivům | [8 empty] | 0
DPH
[14 empty] | základní | [12 empty] | VRN | 0 | 0 | 0 | 0 | 0 | 1
[14 empty] | základní | [12 empty] | VRN | 0 | 0 | 0 | 0 | 0 | 1
[14 empty] | základní | [12 empty] | VRN | 0 | 0 | 0 | 0 | 0 | 1
[14 empty] | základní | [12 empty] | VRN | 0 | 0 | 0 | 0 | 0 | 1
[14 empty] | základní | [12 empty] | VRN | 0 | 0 | 0 | 0 | 0 | 1
[14 empty] | základní | [12 empty] | KOMPLETACNA | 0 | 0 | 0 | 0 | 0 | 1
Celkové náklady za stavbu | [7 empty] | 0
SOUPIS PRACÍ, DODÁVEK A SLUŽEB S VÝKAZEM VÝMĚR
Stavba: |  |  | Rekonstrukce kanalizace a vodovodu v ul. Sokola Tůmy, k.ú. Mariánské Hory
Objekt: |  |  | 2 - IO 02 - Rekonstrukce kanalizace
Místo: | [6 empty] | Datum: |  | 10. 1. 2015
Objednatel: | [6 empty] | Projektant:
Zhotovitel: |  |  | Vyplň údaj |  |  |  | Zpracovatel:
PČ | Typ | Kód | Popis |  |  | MJ | Množství | J.cena [CZK] |  | Cena celkem [CZK] |  |  | Poznámka | DPH | J. Nh [h] | Nh celkem [h] | J. hmotnost [t] | Hmotnost celkem [t] | J. suť [t] | Suť Celkem [t]
Náklady z rozpočtu | [9 empty] | 0 | [5 empty] | 0 |  | 5305.0269 |  | 893.9458 |  | D | -1 | [10 empty] | 0
| HSV - Práce a dodávky HSV | [8 empty] | 0 | [5 empty] | 0 |  | 5303.7137 |  | 893.9458 | 1 | D | 0 |  |  |  | ROZPOCET | [6 empty] | 0
| 1 - Zemní práce | [8 empty] | 0 | [5 empty] | 0 |  | 3406.1277 |  | 644.918 | 1 | D | 1 |  |  |  | ROZPOCET | [6 empty] | 0
1 | K | 113106123 | Rozebrání dlažeb komunikací pro pěší ze zámkových dlaždic |  |  | m2 | 17 | 0 |  | 0 |  |  |  | základní |  | 0 | 0 | 0 | 0.26 | 4.42 | 4 | K | 2 |  |  |  | ROZPOCET | 0 | 0 | 0 | 0 | 0 | 1 | 0 | 4 | -1895268344
|  |  | "PRO-TZ-10206 | [18 empty] | VV | 2 | 1 | True | 0 | ROZPOCET
|  |  | "PRO-V2-9599 | [18 empty] | VV | 2 | 1 | True | 0 | ROZPOCET
|  |  | "PRO-V2-9600 | [18 empty] | VV | 2 | 1 | True | 0 | ROZPOCET
|  |  | "PRO-V1-8289 | [18 empty] | VV | 2 | 1 | True | 0 | ROZPOCET
|  |  | "PRO-V2-9633 | [18 empty] | VV | 2 | 1 | True | 0 | ROZPOCET
|  |  | "DLÁŽDĚNÝ CHODNÍK | [18 empty] | VV | 2 | 1 | True | 0 | ROZPOCET
|  |  | 10,00*1,10 |  |  |  | 11 | [14 empty] | VV | 2 | 2 | True | 0 | ROZPOCET
|  |  | 6,00*1,00 |  |  |  | 6 | [14 empty] | VV | 2 | 2 | True | 0 | ROZPOCET
|  |  | Součet |  |  |  | 17 | [14 empty] | VV | 2 | 4 | True | 1 | ROZPOCET
2 | K | 113107123 | Odstranění podkladu pl do 50 m2 z kameniva drceného tl 300 mm |  |  | m2 | 17 | 0 |  | 0 |  |  |  | základní |  | 0 | 0 | 0 | 0.4 | 6.8 | 4 | K | 2 |  |  |  | ROZPOCET | 0 | 0 | 0 | 0 | 0 | 1 | 0 | 4 | 134349174
|  |  | "PRO-TZ-10206 | [18 empty] | VV | 2 | 1 | True | 0 | ROZPOCET
|  |  | "PRO-V2-9599 | [18 empty] | VV | 2 | 1 | True | 0 | ROZPOCET
|  |  | "PRO-V2-9600 | [18 empty] | VV | 2 | 1 | True | 0 | ROZPOCET
|  |  | "PRO-V1-8289 | [18 empty] | VV | 2 | 1 | True | 0 | ROZPOCET
|  |  | "PRO-V2-9633 | [18 empty] | VV | 2 | 1 | True | 0 | ROZPOCET
|  |  | "DLÁŽDĚNÝ CHODNÍK | [18 empty] | VV | 2 | 1 | True | 0 | ROZPOCET
|  |  | 10,00*1,10 |  |  |  | 11 | [14 empty] | VV | 2 | 2 | True | 0 | ROZPOCET
|  |  | 6,00*1,00 |  |  |  | 6 | [14 empty] | VV | 2 | 2 | True | 0 | ROZPOCET
|  |  | Součet |  |  |  | 17 | [14 empty] | VV | 2 | 4 | True | 1 | ROZPOCET
3 | K | 113107225 | Odstranění podkladu pl přes 200 m2 z kameniva drceného tl 500 mm |  |  | m2 | 587.8 | 0 |  | 0 |  |  |  | základní |  | 0 | 0 | 0 | 0.72 | 423.216 | 4 | K | 2 |  |  |  | ROZPOCET | 0 | 0 | 0 | 0 | 0 | 1 | 0 | 4 | -269369528
|  |  | "PRO-TZ-10206 | [18 empty] | VV | 2 | 1 | True | 0 | ROZPOCET
|  |  | "PRO-V2-9599 | [18 empty] | VV | 2 | 1 | True | 0 | ROZPOCET
|  |  | "PRO-V2-9600 | [18 empty] | VV | 2 | 1 | True | 0 | ROZPOCET
|  |  | "PRO-V1-8289 | [18 empty] | VV | 2 | 1 | True | 0 | ROZPOCET
|  |  | "PRO-V2-9633 | [18 empty] | VV | 2 | 1 | True | 0 | ROZPOCET
|  |  | "STOKA A - ŽB DN 1200 | [18 empty] | VV | 2 | 1 | True | 0 | ROZPOCET
|  |  | 82,00*5,90 |  |  |  | 483.8 | [14 empty] | VV | 2 | 2 | True | 0 | ROZPOCET
|  |  | "PŘÍPOJKA KP1 - PP DN 200 | [18 empty] | VV | 2 | 1 | True | 0 | ROZPOCET
|  |  | 5,00*1,10 |  |  |  | 5.5 | [14 empty] | VV | 2 | 2 | True | 0 | ROZPOCET
|  |  | "PŘÍPOJKA KP2 - PP DN 200 | [18 empty] | VV | 2 | 1 | True | 0 | ROZPOCET
|  |  | 5,00*1,10*5,00 |  |  |  | 27.5 | [14 empty] | VV | 2 | 2 | True | 0 | ROZPOCET
|  |  | "PŘÍPOJKA DP1 - PP DN 150 | [18 empty] | VV | 2 | 1 | True | 0 | ROZPOCET
|  |  | 3,00*1,00 |  |  |  | 3 | [14 empty] | VV | 2 | 2 | True | 0 | ROZPOCET
|  |  | "PŘÍPOJKA DP2 - PP DN 150 | [18 empty] | VV | 2 | 1 | True | 0 | ROZPOCET
|  |  | 3,00*1,00 |  |  |  | 3 | [14 empty] | VV | 2 | 2 | True | 0 | ROZPOCET
|  |  | "PŘÍPOJKA UV1 - PP DN 150 | [18 empty] | VV | 2 | 1 | True | 0 | ROZPOCET
|  |  | 3,00*1,00 |  |  |  | 3 | [14 empty] | VV | 2 | 2 | True | 0 | ROZPOCET
|  |  | "PŘÍPOJKA UV2 - PP DN 150 | [18 empty] | VV | 2 | 1 | True | 0 | ROZPOCET
|  |  | 1,00*1,00 |  |  |  | 1 | [14 empty] | VV | 2 | 2 | True | 0 | ROZPOCET
|  |  | "PŘÍPOJKA UV3 - PP DN 150 | [18 empty] | VV | 2 | 1 | True | 0 | ROZPOCET
|  |  | 3,00*1,00 |  |  |  | 3 | [14 empty] | VV | 2 | 2 | True | 0 | ROZPOCET
|  |  | "STOKA A.1 - KAMENINA DN 800 | [18 empty] | VV | 2 | 1 | True | 0 | ROZPOCET
|  |  | 10,00*1,80 |  |  |  | 18 | [14 empty] | VV | 2 | 2 | True | 0 | ROZPOCET
|  |  | "PŘÍPOJKA DP3 - PP DN 150 | [18 empty] | VV | 2 | 1 | True | 0 | ROZPOCET
|  |  | 1,00*1,00 |  |  |  | 1 | [14 empty] | VV | 2 | 2 | True | 0 | ROZPOCET
|  |  | "PŘÍPOJKA DP4 - PP DN 150 | [18 empty] | VV | 2 | 1 | True | 0 | ROZPOCET
|  |  | 1,00*1,00 |  |  |  | 1 | [14 empty] | VV | 2 | 2 | True | 0 | ROZPOCET
|  |  | "STOKA A.2 - KAMENINA DN 400 | [18 empty] | VV | 2 | 1 | True | 0 | ROZPOCET
|  |  | 12,00*1,40 |  |  |  | 16.8 | [14 empty] | VV | 2 | 2 | True | 0 | ROZPOCET
|  |  | "PŘÍPOJKA KP3 - PP DN 200 | [18 empty] | VV | 2 | 1 | True | 0 | ROZPOCET
|  |  | 10,00*1,10 |  |  |  | 11 | [14 empty] | VV | 2 | 2 | True | 0 | ROZPOCET
|  |  | "PŘÍPOJKA KP4 - PP DN 150 | [18 empty] | VV | 2 | 1 | True | 0 | ROZPOCET
|  |  | 6,00*1,00*3,40/2 |  |  |  | 10.2 | [14 empty] | VV | 2 | 2 | True | 0 | ROZPOCET
|  |  | Součet |  |  |  | 587.8 | [14 empty] | VV | 2 | 4 | True | 1 | ROZPOCET
4 | K | 113154254 | Frézování živičného krytu tl 100 mm pruh š 1 m pl do 1000 m2 s překážkami v trase |  |  | m2 | 812 | 0 |  | 0 |  |  |  | základní |  | 0 | 0.00012 | 0.09744 | 0.256 | 207.872 | 4 | K | 2 |  |  |  | ROZPOCET | 0 | 0 | 0 | 0 | 0 | 1 | 0 | 4 | 1297326195
|  |  | "PRO-TZ-10206 | [18 empty] | VV | 2 | 1 | True | 0 | ROZPOCET
|  |  | "PRO-V2-9599 | [18 empty] | VV | 2 | 1 | True | 0 | ROZPOCET
|  |  | "PRO-V2-9600 | [18 empty] | VV | 2 | 1 | True | 0 | ROZPOCET
|  |  | "PRO-V1-8289 | [18 empty] | VV | 2 | 1 | True | 0 | ROZPOCET
|  |  | "PRO-V2-9633 | [18 empty] | VV | 2 | 1 | True | 0 | ROZPOCET
|  |  | "STOKA A - ŽB DN 1200 | [18 empty] | VV | 2 | 1 | True | 0 | ROZPOCET
|  |  | 82,00*8,00 |  |  |  | 656 | [14 empty] | VV | 2 | 2 | True | 0 | ROZPOCET
|  |  | "STOKA A.2 - KAMENINA DN 400 | [18 empty] | VV | 2 | 1 | True | 0 | ROZPOCET
|  |  | 12,00*12,00 |  |  |  | 144 | [14 empty] | VV | 2 | 2 | True | 0 | ROZPOCET
|  |  | "PŘÍPOJKA KP4 - PP DN 150 | [18 empty] | VV | 2 | 1 | True | 0 | ROZPOCET
|  |  | 12,00*1,00 |  |  |  | 12 | [14 empty] | VV | 2 | 2 | True | 0 | ROZPOCET
|  |  | Součet |  |  |  | 812 | [14 empty] | VV | 2 | 4 | True | 1 | ROZPOCET
5 | K | 113202111 | Vytrhání obrub krajníků obrubníků stojatých |  |  | m | 6 | 0 |  | 0 |  |  |  | základní |  | 0 | 0 | 0 | 0.205 | 1.23 | 4 | K | 2 |  |  |  | ROZPOCET | 0 | 0 | 0 | 0 | 0 | 1 | 0 | 4 | 397338950
|  |  | "PRO-TZ-10206 | [18 empty] | VV | 2 | 1 | True | 0 | ROZPOCET
|  |  | "PRO-V2-9599 | [18 empty] | VV | 2 | 1 | True | 0 | ROZPOCET
|  |  | "PRO-V2-9600 | [18 empty] | VV | 2 | 1 | True | 0 | ROZPOCET
|  |  | "PRO-V1-8289 | [18 empty] | VV | 2 | 1 | True | 0 | ROZPOCET
|  |  | "PRO-V2-9633 | [18 empty] | VV | 2 | 1 | True | 0 | ROZPOCET
|  |  | 6,00 |  |  |  | 6 | [14 empty] | VV | 2 | 2 | True | 1 | ROZPOCET
6 | K | 113203111 | Vytrhání obrub z dlažebních kostek |  |  | m | 12 | 0 |  | 0 |  |  |  | základní |  | 0 | 0 | 0 | 0.115 | 1.38 | 4 | K | 2 |  |  |  | ROZPOCET | 0 | 0 | 0 | 0 | 0 | 1 | 0 | 4 | -1181771062
|  |  | "PRO-TZ-10206 | [18 empty] | VV | 2 | 1 | True | 0 | ROZPOCET
|  |  | "PRO-V2-9599 | [18 empty] | VV | 2 | 1 | True | 0 | ROZPOCET
|  |  | "PRO-V2-9600 | [18 empty] | VV | 2 | 1 | True | 0 | ROZPOCET
|  |  | "PRO-V1-8289 | [18 empty] | VV | 2 | 1 | True | 0 | ROZPOCET
|  |  | "PRO-V2-9633 | [18 empty] | VV | 2 | 1 | True | 0 | ROZPOCET
|  |  | 6,00*2 |  |  |  | 12 | [14 empty] | VV | 2 | 2 | True | 1 | ROZPOCET
7 | K | 131201202 | Hloubení jam zapažených v hornině tř. 3 objemu do 1000 m3 |  |  | m3 | 326.578 | 0 |  | 0 |  |  |  | základní |  | 0 | 0 | 0 | 0 | 0 | 4 | K | 2 |  |  |  | ROZPOCET | 0 | 0 | 0 | 0 | 0 | 1 | 0 | 4 | 1373667896
|  |  | "PRO-TZ-10206 | [18 empty] | VV | 2 | 1 | True | 0 | ROZPOCET
|  |  | "PRO-V2-9599 | [18 empty] | VV | 2 | 1 | True | 0 | ROZPOCET
|  |  | "ŠACHTA Š1 | [18 empty] | VV | 2 | 1 | True | 0 | ROZPOCET
|  |  | 5,00*5,00*5,50/2 |  |  |  | 68.75 | [14 empty] | VV | 2 | 2 | True | 0 | ROZPOCET
|  |  | "ŠACHTA Š2 | [18 empty] | VV | 2 | 1 | True | 0 | ROZPOCET
|  |  | 5,60*5,60*6,60/2 |  |  |  | 103.488 | [14 empty] | VV | 2 | 2 | True | 0 | ROZPOCET
|  |  | "ŠACHTA Š3 | [18 empty] | VV | 2 | 1 | True | 0 | ROZPOCET
|  |  | 4,80*4,90*6,00/2 |  |  |  | 70.56 | [14 empty] | VV | 2 | 2 | True | 0 | ROZPOCET
|  |  | "ŠACHTA Š2.1 | [18 empty] | VV | 2 | 1 | True | 0 | ROZPOCET
|  |  | 4,50*4,80*6,60/2 |  |  |  | 71.28 | [14 empty] | VV | 2 | 2 | True | 0 | ROZPOCET
|  |  | "ŠACHTA Š3.1 | [18 empty] | VV | 2 | 1 | True | 0 | ROZPOCET
|  |  | 2,50*2,50*4,00/2 |  |  |  | 12.5 | [14 empty] | VV | 2 | 2 | True | 0 | ROZPOCET
|  |  | Součet |  |  |  | 326.578 | [14 empty] | VV | 2 | 4 | True | 1 | ROZPOCET
8 | K | 131201209 | Příplatek za lepivost u hloubení jam zapažených v hornině tř. 3 |  |  | m3 | 45 | 0 |  | 0 |  |  |  | základní |  | 0 | 0 | 0 | 0 | 0 | 4 | K | 2 |  |  |  | ROZPOCET | 0 | 0 | 0 | 0 | 0 | 1 | 0 | 4 | -153936608
9 | K | 131301202 | Hloubení jam zapažených v hornině tř. 4 objemu do 1000 m3 |  |  | m3 | 326.578 | 0 |  | 0 |  |  |  | základní |  | 0 | 0 | 0 | 0 | 0 | 4 | K | 2 |  |  |  | ROZPOCET | 0 | 0 | 0 | 0 | 0 | 1 | 0 | 4 | -27359203
10 | K | 131301209 | Příplatek za lepivost u hloubení jam zapažených v hornině tř. 4 |  |  | m3 | 45 | 0 |  | 0 |  |  |  | základní |  | 0 | 0 | 0 | 0 | 0 | 4 | K | 2 |  |  |  | ROZPOCET | 0 | 0 | 0 | 0 | 0 | 1 | 0 | 4 | 2080233756
11 | K | 132201202 | Hloubení rýh š do 2000 mm v hornině tř. 3 objemu do 1000 m3 |  |  | m3 | 902.56 | 0 |  | 0 |  |  |  | základní |  | 0 | 0 | 0 | 0 | 0 | 4 | K | 2 |  |  |  | ROZPOCET | 0 | 0 | 0 | 0 | 0 | 1 | 0 | 4 | -1378521400
|  |  | "PRO-TZ-10206 | [18 empty] | VV | 2 | 1 | True | 0 | ROZPOCET
|  |  | "PRO-V2-9599 | [18 empty] | VV | 2 | 1 | True | 0 | ROZPOCET
|  |  | "PRO-V2-9600 | [18 empty] | VV | 2 | 1 | True | 0 | ROZPOCET
|  |  | "PRO-V1-8289 | [18 empty] | VV | 2 | 1 | True | 0 | ROZPOCET
|  |  | "PRO-V2-9633 | [18 empty] | VV | 2 | 1 | True | 0 | ROZPOCET
|  |  | "STOKA A - ŽB DN 1200 | [18 empty] | VV | 2 | 1 | True | 0 | ROZPOCET
|  |  | 82,00*2,80*5,90/2 |  |  |  | 677.32 | [14 empty] | VV | 2 | 2 | True | 0 | ROZPOCET
|  |  | "PŘÍPOJKA KP1 - PP DN 200 | [18 empty] | VV | 2 | 1 | True | 0 | ROZPOCET
|  |  | 10,00*1,10*4,00/2 |  |  |  | 22 | [14 empty] | VV | 2 | 2 | True | 0 | ROZPOCET
|  |  | "PŘÍPOJKA KP2 - PP DN 200 | [18 empty] | VV | 2 | 1 | True | 0 | ROZPOCET
|  |  | 10,00*1,10*5,00/2 |  |  |  | 27.5 | [14 empty] | VV | 2 | 2 | True | 0 | ROZPOCET
|  |  | "PŘÍPOJKA DP1 - PP DN 150 | [18 empty] | VV | 2 | 1 | True | 0 | ROZPOCET
|  |  | 3,00*1,00*5,90/2 |  |  |  | 8.85 | [14 empty] | VV | 2 | 2 | True | 0 | ROZPOCET
|  |  | "PŘÍPOJKA DP2 - PP DN 150 | [18 empty] | VV | 2 | 1 | True | 0 | ROZPOCET
|  |  | 3,00*1,00*5,90/2 |  |  |  | 8.85 | [14 empty] | VV | 2 | 2 | True | 0 | ROZPOCET
|  |  | "PŘÍPOJKA UV1 - PP DN 150 | [18 empty] | VV | 2 | 1 | True | 0 | ROZPOCET
|  |  | 3,00*1,00*5,90/2 |  |  |  | 8.85 | [14 empty] | VV | 2 | 2 | True | 0 | ROZPOCET
|  |  | "PŘÍPOJKA UV2 - PP DN 150 | [18 empty] | VV | 2 | 1 | True | 0 | ROZPOCET
|  |  | 1,00*1,00*5,90/2 |  |  |  | 2.95 | [14 empty] | VV | 2 | 2 | True | 0 | ROZPOCET
|  |  | "PŘÍPOJKA UV3 - PP DN 150 | [18 empty] | VV | 2 | 1 | True | 0 | ROZPOCET
|  |  | 3,00*1,00*5,90/2 |  |  |  | 8.85 | [14 empty] | VV | 2 | 2 | True | 0 | ROZPOCET
|  |  | "STOKA A.1 - KAMENINA DN 800 | [18 empty] | VV | 2 | 1 | True | 0 | ROZPOCET
|  |  | 10,00*1,80*5,80/2 |  |  |  | 52.2 | [14 empty] | VV | 2 | 2 | True | 0 | ROZPOCET
|  |  | "PŘÍPOJKA DP3 - PP DN 150 | [18 empty] | VV | 2 | 1 | True | 0 | ROZPOCET
|  |  | 1,00*1,00*5,80/2 |  |  |  | 2.9 | [14 empty] | VV | 2 | 2 | True | 0 | ROZPOCET
|  |  | "PŘÍPOJKA DP4 - PP DN 150 | [18 empty] | VV | 2 | 1 | True | 0 | ROZPOCET
|  |  | 1,00*1,00*5,80/2 |  |  |  | 2.9 | [14 empty] | VV | 2 | 2 | True | 0 | ROZPOCET
|  |  | "STOKA A.2 - KAMENINA DN 400 | [18 empty] | VV | 2 | 1 | True | 0 | ROZPOCET
|  |  | 12,00*1,40*4,60/2 |  |  |  | 38.64 | [14 empty] | VV | 2 | 2 | True | 0 | ROZPOCET
|  |  | "PŘÍPOJKA KP3 - PP DN 200 | [18 empty] | VV | 2 | 1 | True | 0 | ROZPOCET
|  |  | 10,00*1,10*3,70/2 |  |  |  | 20.35 | [14 empty] | VV | 2 | 2 | True | 0 | ROZPOCET
|  |  | "PŘÍPOJKA KP4 - PP DN 150 | [18 empty] | VV | 2 | 1 | True | 0 | ROZPOCET
|  |  | 12,00*1,00*3,40/2 |  |  |  | 20.4 | [14 empty] | VV | 2 | 2 | True | 0 | ROZPOCET
|  |  | Součet |  |  |  | 902.56 | [14 empty] | VV | 2 | 4 | True | 1 | ROZPOCET
12 | K | 132201209 | Příplatek za lepivost k hloubení rýh š do 2000 mm v hornině tř. 3 |  |  | m3 | 902.56 | 0 |  | 0 |  |  |  | základní |  | 0 | 0 | 0 | 0 | 0 | 4 | K | 2 |  |  |  | ROZPOCET | 0 | 0 | 0 | 0 | 0 | 1 | 0 | 4 | 1860998742
13 | K | 132301202 | Hloubení rýh š do 2000 mm v hornině tř. 4 objemu do 1000 m3 |  |  | m3 | 902.56 | 0 |  | 0 |  |  |  | základní |  | 0 | 0 | 0 | 0 | 0 | 4 | K | 2 |  |  |  | ROZPOCET | 0 | 0 | 0 | 0 | 0 | 1 | 0 | 4 | -247211820
14 | K | 132301209 | Příplatek za lepivost k hloubení rýh š do 2000 mm v hornině tř. 4 |  |  | m3 | 902.56 | 0 |  | 0 |  |  |  | základní |  | 0 | 0 | 0 | 0 | 0 | 4 | K | 2 |  |  |  | ROZPOCET | 0 | 0 | 0 | 0 | 0 | 1 | 0 | 4 | 1370395972
15 | K | 151101102 | Zřízení příložného pažení a rozepření stěn rýh hl do 4 m |  |  | m2 | 235.6 | 0 |  | 0 |  |  |  | základní |  | 0 | 0.00085 | 0.20026 | 0 | 0 | 4 | K | 2 |  |  |  | ROZPOCET | 0 | 0 | 0 | 0 | 0 | 1 | 0 | 4 | 446904215
|  |  | "PRO-TZ-10206 | [18 empty] | VV | 2 | 1 | True | 0 | ROZPOCET
|  |  | "PRO-V2-9599 | [18 empty] | VV | 2 | 1 | True | 0 | ROZPOCET
|  |  | "PRO-V2-9600 | [18 empty] | VV | 2 | 1 | True | 0 | ROZPOCET
|  |  | "PRO-V1-8289 | [18 empty] | VV | 2 | 1 | True | 0 | ROZPOCET
|  |  | "PRO-V2-9633 | [18 empty] | VV | 2 | 1 | True | 0 | ROZPOCET
|  |  | "PŘÍPOJKA KP1 - PP DN 200 | [18 empty] | VV | 2 | 1 | True | 0 | ROZPOCET
|  |  | 10,00*4,00*2 |  |  |  | 80 | [14 empty] | VV | 2 | 2 | True | 0 | ROZPOCET
|  |  | "PŘÍPOJKA KP3 - PP DN 200 | [18 empty] | VV | 2 | 1 | True | 0 | ROZPOCET
|  |  | 10,00*3,70*2 |  |  |  | 74 | [14 empty] | VV | 2 | 2 | True | 0 | ROZPOCET
|  |  | "PŘÍPOJKA KP4 - PP DN 150 | [18 empty] | VV | 2 | 1 | True | 0 | ROZPOCET
|  |  | 12,00*3,40*2 |  |  |  | 81.6 | [14 empty] | VV | 2 | 2 | True | 0 | ROZPOCET
|  |  | Součet |  |  |  | 235.6 | [14 empty] | VV | 2 | 4 | True | 1 | ROZPOCET
16 | K | 151101103 | Zřízení příložného pažení a rozepření stěn rýh hl do 8 m |  |  | m2 | 1470.6 | 0 |  | 0 |  |  |  | základní |  | 0 | 0.00119 | 1.75 | 0 | 0 | 4 | K | 2 |  |  |  | ROZPOCET | 0 | 0 | 0 | 0 | 0 | 1 | 0 | 4 | 591838752
|  |  | "PRO-TZ-10206 | [18 empty] | VV | 2 | 1 | True | 0 | ROZPOCET
|  |  | "PRO-V2-9599 | [18 empty] | VV | 2 | 1 | True | 0 | ROZPOCET
|  |  | "PRO-V2-9600 | [18 empty] | VV | 2 | 1 | True | 0 | ROZPOCET
|  |  | "PRO-V1-8289 | [18 empty] | VV | 2 | 1 | True | 0 | ROZPOCET
|  |  | "PRO-V2-9633 | [18 empty] | VV | 2 | 1 | True | 0 | ROZPOCET
|  |  | "STOKA A - ŽB DN 1200 | [18 empty] | VV | 2 | 1 | True | 0 | ROZPOCET
|  |  | 82,00*5,90*2 |  |  |  | 967.6 | [14 empty] | VV | 2 | 2 | True | 0 | ROZPOCET
|  |  | "PŘÍPOJKA KP2 - PP DN 200 | [18 empty] | VV | 2 | 1 | True | 0 | ROZPOCET
|  |  | 10,00*5,00*2 |  |  |  | 100 | [14 empty] | VV | 2 | 2 | True | 0 | ROZPOCET
|  |  | "PŘÍPOJKA DP1 - PP DN 150 | [18 empty] | VV | 2 | 1 | True | 0 | ROZPOCET
|  |  | 3,00*5,90*2 |  |  |  | 35.4 | [14 empty] | VV | 2 | 2 | True | 0 | ROZPOCET
|  |  | "PŘÍPOJKA DP2 - PP DN 150 | [18 empty] | VV | 2 | 1 | True | 0 | ROZPOCET
|  |  | 3,00*5,90*2 |  |  |  | 35.4 | [14 empty] | VV | 2 | 2 | True | 0 | ROZPOCET
|  |  | "PŘÍPOJKA UV1 - PP DN 150 | [18 empty] | VV | 2 | 1 | True | 0 | ROZPOCET
|  |  | 3,00*5,90*2 |  |  |  | 35.4 | [14 empty] | VV | 2 | 2 | True | 0 | ROZPOCET
|  |  | "PŘÍPOJKA UV2 - PP DN 150 | [18 empty] | VV | 2 | 1 | True | 0 | ROZPOCET
|  |  | 1,00*5,90*2 |  |  |  | 11.8 | [14 empty] | VV | 2 | 2 | True | 0 | ROZPOCET
|  |  | "PŘÍPOJKA UV3 - PP DN 150 | [18 empty] | VV | 2 | 1 | True | 0 | ROZPOCET
|  |  | 3,00*5,90*2 |  |  |  | 35.4 | [14 empty] | VV | 2 | 2 | True | 0 | ROZPOCET
|  |  | "STOKA A.1 - KAMENINA DN 800 | [18 empty] | VV | 2 | 1 | True | 0 | ROZPOCET
|  |  | 10,00*5,80*2 |  |  |  | 116 | [14 empty] | VV | 2 | 2 | True | 0 | ROZPOCET
|  |  | "PŘÍPOJKA DP3 - PP DN 150 | [18 empty] | VV | 2 | 1 | True | 0 | ROZPOCET
|  |  | 1,00*5,80*2 |  |  |  | 11.6 | [14 empty] | VV | 2 | 2 | True | 0 | ROZPOCET
|  |  | "PŘÍPOJKA DP4 - PP DN 150 | [18 empty] | VV | 2 | 1 | True | 0 | ROZPOCET
|  |  | 1,00*5,80*2 |  |  |  | 11.6 | [14 empty] | VV | 2 | 2 | True | 0 | ROZPOCET
|  |  | "STOKA A.2 - KAMENINA DN 400 | [18 empty] | VV | 2 | 1 | True | 0 | ROZPOCET
|  |  | 12,00*4,60*2 |  |  |  | 110.4 | [14 empty] | VV | 2 | 2 | True | 0 | ROZPOCET
|  |  | Součet |  |  |  | 1470.6 | [14 empty] | VV | 2 | 4 | True | 1 | ROZPOCET
17 | K | 151101112 | Odstranění příložného pažení a rozepření stěn rýh hl do 4 m |  |  | m2 | 235.6 | 0 |  | 0 |  |  |  | základní |  | 0 | 0 | 0 | 0 | 0 | 4 | K | 2 |  |  |  | ROZPOCET | 0 | 0 | 0 | 0 | 0 | 1 | 0 | 4 | 1290708194
18 | K | 151101113 | Odstranění příložného pažení a rozepření stěn rýh hl do 8 m |  |  | m2 | 1470.6 | 0 |  | 0 |  |  |  | základní |  | 0 | 0 | 0 | 0 | 0 | 4 | K | 2 |  |  |  | ROZPOCET | 0 | 0 | 0 | 0 | 0 | 1 | 0 | 4 | -860973255
19 | K | 151101201 | Zřízení příložného pažení stěn výkopu hl do 4 m |  |  | m2 | 40 | 0 |  | 0 |  |  |  | základní |  | 0 | 0.0007 | 0.028 | 0 | 0 | 4 | K | 2 |  |  |  | ROZPOCET | 0 | 0 | 0 | 0 | 0 | 1 | 0 | 4 | 294039417
|  |  | "ŠACHTA Š3.1 | [18 empty] | VV | 2 | 1 | True | 0 | ROZPOCET
|  |  | 2,50*4*4,00 |  |  |  | 40 | [14 empty] | VV | 2 | 2 | True | 1 | ROZPOCET
20 | K | 151101211 | Odstranění příložného pažení stěn hl do 4 m |  |  | m2 | 40 | 0 |  | 0 |  |  |  | základní |  | 0 | 0 | 0 | 0 | 0 | 4 | K | 2 |  |  |  | ROZPOCET | 0 | 0 | 0 | 0 | 0 | 1 | 0 | 4 | 972716129
21 | K | 953946133 | Montáž pažení z ocelových profilů vč. ochranného nátěru |  |  | t | 8.496 | 0 |  | 0 |  |  |  | základní |  | 0 | 0 | 0 | 0 | 0 | 4 | K | 2 |  |  |  | ROZPOCET | 0 | 0 | 0 | 0 | 0 | 1 | 0 | 4 | -794498341
22 | M | 134809150 | ocelový profil I 200 |  |  | t | 6.179 | 0 |  | 0 |  |  |  | základní |  | 0 | 1 | 6.179 | 0 | 0 | 8 | M | 2 |  |  |  | ROZPOCET | 0 | 0 | 0 | 0 | 0 | 1 | 0 | 4 | 2063930402
|  |  | "PRO-V1-8279 | [18 empty] | VV | 2 | 1 | True | 0 | ROZPOCET
|  |  | "PRO-V1-8270 | [18 empty] | VV | 2 | 1 | True | 0 | ROZPOCET
|  |  | "PRO-V1-8273 | [18 empty] | VV | 2 | 1 | True | 0 | ROZPOCET
|  |  | "PRO-V1-8276 | [18 empty] | VV | 2 | 1 | True | 0 | ROZPOCET
|  |  | "ŠACHTA Š1 | [18 empty] | VV | 2 | 1 | True | 0 | ROZPOCET
|  |  | (258,06+131,00+125,76+393,00+377,28+167,68)/1000 |  |  |  | 1.453 | [14 empty] | VV | 2 | 2 | True | 0 | ROZPOCET
|  |  | "ŠACHTA Š2 | [18 empty] | VV | 2 | 1 | True | 0 | ROZPOCET
|  |  | (342,70+188,64+89,08+565,92+267,24+164,68)/1000 |  |  |  | 1.618 | [14 empty] | VV | 2 | 2 | True | 0 | ROZPOCET
|  |  | "ŠACHTA Š3 | [18 empty] | VV | 2 | 1 | True | 0 | ROZPOCET
|  |  | (300,78+146,72+131,00+440,16+393,00+164,68)/1000 |  |  |  | 1.576 | [14 empty] | VV | 2 | 2 | True | 0 | ROZPOCET
|  |  | "ŠACHTA Š2.1 | [18 empty] | VV | 2 | 1 | True | 0 | ROZPOCET
|  |  | (295,54+141,48+125,76+424,44+377,28+167,68)/1000 |  |  |  | 1.532 | [14 empty] | VV | 2 | 2 | True | 0 | ROZPOCET
|  |  | Součet |  |  |  | 6.179 | [14 empty] | VV | 2 | 4 | True | 1 | ROZPOCET
23 | M | 133806250 | ocelový profil I 140 |  |  | t | 2.317 | 0 |  | 0 |  |  |  | základní |  | 0 | 1 | 2.317 | 0 | 0 | 8 | M | 2 |  |  |  | ROZPOCET | 0 | 0 | 0 | 0 | 0 | 1 | 0 | 4 | 1171119360
|  |  | "PRO-V1-8279 | [18 empty] | VV | 2 | 1 | True | 0 | ROZPOCET
|  |  | "PRO-V1-8270 | [18 empty] | VV | 2 | 1 | True | 0 | ROZPOCET
|  |  | "PRO-V1-8273 | [18 empty] | VV | 2 | 1 | True | 0 | ROZPOCET
|  |  | "PRO-V1-8276 | [18 empty] | VV | 2 | 1 | True | 0 | ROZPOCET
|  |  | "ŠACHTA Š1 | [18 empty] | VV | 2 | 1 | True | 0 | ROZPOCET
|  |  | 440,15/1000 |  |  |  | 0.44 | [14 empty] | VV | 2 | 2 | True | 0 | ROZPOCET
|  |  | "ŠACHTA Š2 | [18 empty] | VV | 2 | 1 | True | 0 | ROZPOCET
|  |  | 706,99/1000 |  |  |  | 0.707 | [14 empty] | VV | 2 | 2 | True | 0 | ROZPOCET
|  |  | "ŠACHTA Š3 | [18 empty] | VV | 2 | 1 | True | 0 | ROZPOCET
|  |  | 473,62/1000 |  |  |  | 0.474 | [14 empty] | VV | 2 | 2 | True | 0 | ROZPOCET
|  |  | "ŠACHTA Š2.1 | [18 empty] | VV | 2 | 1 | True | 0 | ROZPOCET
|  |  | 695,55/1000 |  |  |  | 0.696 | [14 empty] | VV | 2 | 2 | True | 0 | ROZPOCET
|  |  | Součet |  |  |  | 2.317 | [14 empty] | VV | 2 | 4 | True | 1 | ROZPOCET
24 | K | 151301902 | Zřízení hnaného pažení UNION stěn s ponecháním pažin ve výkopu hl do 8 m |  |  | m2 | 366.54 | 0 |  | 0 |  |  |  | základní |  | 0 | 0.03945 | 14.46 | 0 | 0 | 4 | K | 2 |  |  |  | ROZPOCET | 0 | 0 | 0 | 0 | 0 | 1 | 0 | 4 | 663284560
|  |  | "PRO-V1-8279 | [18 empty] | VV | 2 | 1 | True | 0 | ROZPOCET
|  |  | "PRO-V1-8270 | [18 empty] | VV | 2 | 1 | True | 0 | ROZPOCET
|  |  | "PRO-V1-8273 | [18 empty] | VV | 2 | 1 | True | 0 | ROZPOCET
|  |  | "PRO-V1-8276 | [18 empty] | VV | 2 | 1 | True | 0 | ROZPOCET
|  |  | "ŠACHTA Š1 | [18 empty] | VV | 2 | 1 | True | 0 | ROZPOCET
|  |  | 88,49 |  |  |  | 88.49 | [14 empty] | VV | 2 | 2 | True | 0 | ROZPOCET
|  |  | "ŠACHTA Š2 | [18 empty] | VV | 2 | 1 | True | 0 | ROZPOCET
|  |  | 110,00 |  |  |  | 110 | [14 empty] | VV | 2 | 2 | True | 0 | ROZPOCET
|  |  | "ŠACHTA Š3 | [18 empty] | VV | 2 | 1 | True | 0 | ROZPOCET
|  |  | 79,56 |  |  |  | 79.56 | [14 empty] | VV | 2 | 2 | True | 0 | ROZPOCET
|  |  | "ŠACHTA Š2.1 | [18 empty] | VV | 2 | 1 | True | 0 | ROZPOCET
|  |  | 88,49 |  |  |  | 88.49 | [14 empty] | VV | 2 | 2 | True | 0 | ROZPOCET
|  |  | Součet |  |  |  | 366.54 | [14 empty] | VV | 2 | 4 | True | 1 | ROZPOCET
25 | K | 162701105 | Vodorovné přemístění do 10000 m výkopku/sypaniny z horniny tř. 1 až 4 |  |  | m3 | 2458.276 | 0 |  | 0 |  |  |  | základní |  | 0 | 0 | 0 | 0 | 0 | 4 | K | 2 |  |  |  | ROZPOCET | 0 | 0 | 0 | 0 | 0 | 1 | 0 | 4 | 1603130441
|  |  | "RÝHY | [18 empty] | VV | 2 | 1 | True | 0 | ROZPOCET
|  |  | "STOKA A - ŽB DN 1200 | [18 empty] | VV | 2 | 1 | True | 0 | ROZPOCET
|  |  | 82,00*2,80*5,90 |  |  |  | 1354.64 | [14 empty] | VV | 2 | 2 | True | 0 | ROZPOCET
|  |  | "PŘÍPOJKA KP1 - PP DN 200 | [18 empty] | VV | 2 | 1 | True | 0 | ROZPOCET
|  |  | 10,00*1,10*4,00 |  |  |  | 44 | [14 empty] | VV | 2 | 2 | True | 0 | ROZPOCET
|  |  | "PŘÍPOJKA KP2 - PP DN 200 | [18 empty] | VV | 2 | 1 | True | 0 | ROZPOCET
|  |  | 10,00*1,10*5,00 |  |  |  | 55 | [14 empty] | VV | 2 | 2 | True | 0 | ROZPOCET
|  |  | "PŘÍPOJKA DP1 - PP DN 150 | [18 empty] | VV | 2 | 1 | True | 0 | ROZPOCET
|  |  | 3,00*1,00*5,90 |  |  |  | 17.7 | [14 empty] | VV | 2 | 2 | True | 0 | ROZPOCET
|  |  | "PŘÍPOJKA DP2 - PP DN 150 | [18 empty] | VV | 2 | 1 | True | 0 | ROZPOCET
|  |  | 3,00*1,00*5,90 |  |  |  | 17.7 | [14 empty] | VV | 2 | 2 | True | 0 | ROZPOCET
|  |  | "PŘÍPOJKA UV1 - PP DN 150 | [18 empty] | VV | 2 | 1 | True | 0 | ROZPOCET
|  |  | 3,00*1,00*5,90 |  |  |  | 17.7 | [14 empty] | VV | 2 | 2 | True | 0 | ROZPOCET
|  |  | "PŘÍPOJKA UV2 - PP DN 150 | [18 empty] | VV | 2 | 1 | True | 0 | ROZPOCET
|  |  | 1,00*1,00*5,90 |  |  |  | 5.9 | [14 empty] | VV | 2 | 2 | True | 0 | ROZPOCET
|  |  | "PŘÍPOJKA UV3 - PP DN 150 | [18 empty] | VV | 2 | 1 | True | 0 | ROZPOCET
|  |  | 3,00*1,00*5,90 |  |  |  | 17.7 | [14 empty] | VV | 2 | 2 | True | 0 | ROZPOCET
|  |  | "STOKA A.1 - KAMENINA DN 800 | [18 empty] | VV | 2 | 1 | True | 0 | ROZPOCET
|  |  | 10,00*1,80*5,80 |  |  |  | 104.4 | [14 empty] | VV | 2 | 2 | True | 0 | ROZPOCET
|  |  | "PŘÍPOJKA DP3 - PP DN 150 | [18 empty] | VV | 2 | 1 | True | 0 | ROZPOCET
|  |  | 1,00*1,00*5,80 |  |  |  | 5.8 | [14 empty] | VV | 2 | 2 | True | 0 | ROZPOCET
|  |  | "PŘÍPOJKA DP4 - PP DN 150 | [18 empty] | VV | 2 | 1 | True | 0 | ROZPOCET
|  |  | 1,00*1,00*5,80 |  |  |  | 5.8 | [14 empty] | VV | 2 | 2 | True | 0 | ROZPOCET
|  |  | "STOKA A.2 - KAMENINA DN 400 | [18 empty] | VV | 2 | 1 | True | 0 | ROZPOCET
|  |  | 12,00*1,40*4,60 |  |  |  | 77.28 | [14 empty] | VV | 2 | 2 | True | 0 | ROZPOCET
|  |  | "PŘÍPOJKA KP3 - PP DN 200 | [18 empty] | VV | 2 | 1 | True | 0 | ROZPOCET
|  |  | 10,00*1,10*3,70 |  |  |  | 40.7 | [14 empty] | VV | 2 | 2 | True | 0 | ROZPOCET
|  |  | "PŘÍPOJKA KP4 - PP DN 150 | [18 empty] | VV | 2 | 1 | True | 0 | ROZPOCET
|  |  | 12,00*1,00*3,40 |  |  |  | 40.8 | [14 empty] | VV | 2 | 2 | True | 0 | ROZPOCET
|  |  | "ŠACHTY | [18 empty] | VV | 2 | 1 | True | 0 | ROZPOCET
|  |  | "ŠACHTA Š1 | [18 empty] | VV | 2 | 1 | True | 0 | ROZPOCET
|  |  | 5,00*5,00*5,50 |  |  |  | 137.5 | [14 empty] | VV | 2 | 2 | True | 0 | ROZPOCET
|  |  | "ŠACHTA Š2 | [18 empty] | VV | 2 | 1 | True | 0 | ROZPOCET
|  |  | 5,60*5,60*6,60 |  |  |  | 206.976 | [14 empty] | VV | 2 | 2 | True | 0 | ROZPOCET
|  |  | "ŠACHTA Š3 | [18 empty] | VV | 2 | 1 | True | 0 | ROZPOCET
|  |  | 4,80*4,90*6,00 |  |  |  | 141.12 | [14 empty] | VV | 2 | 2 | True | 0 | ROZPOCET
|  |  | "ŠACHTA Š2.1 | [18 empty] | VV | 2 | 1 | True | 0 | ROZPOCET
|  |  | 4,50*4,80*6,60 |  |  |  | 142.56 | [14 empty] | VV | 2 | 2 | True | 0 | ROZPOCET
|  |  | "ŠACHTA Š3.1 | [18 empty] | VV | 2 | 1 | True | 0 | ROZPOCET
|  |  | 2,50*2,50*4,00 |  |  |  | 25 | [14 empty] | VV | 2 | 2 | True | 0 | ROZPOCET
|  |  | Součet |  |  |  | 2458.276 | [14 empty] | VV | 2 | 4 | True | 1 | ROZPOCET
26 | K | 171201211-1 | Poplatek za uložení odpadu z kontaminované sypaniny na skládce (skládkovné) |  |  | t | 4424.897 | 0 |  | 0 |  |  |  | základní |  | 0 | 0 | 0 | 0 | 0 | 4 | K | 2 |  |  |  | ROZPOCET | 0 | 0 | 0 | 0 | 0 | 1 | 0 | 4 | -1393294573
|  |  | 2458,276*1,80 |  |  |  | 4424.897 | [14 empty] | VV | 2 | 2 | True | 1 | ROZPOCET
27 | K | 174101101 | Zásyp jam, šachet rýh nebo kolem objektů sypaninou se zhutněním |  |  | m3 | 1254.848 | 0 |  | 0 |  |  |  | základní |  | 0 | 0 | 0 | 0 | 0 | 4 | K | 2 |  |  |  | ROZPOCET | 0 | 0 | 0 | 0 | 0 | 1 | 0 | 4 | 1416475200
|  |  | "PRO-TZ-10206 | [18 empty] | VV | 2 | 1 | True | 0 | ROZPOCET
|  |  | "PRO-V2-9599 | [18 empty] | VV | 2 | 1 | True | 0 | ROZPOCET
|  |  | "PRO-V2-9600 | [18 empty] | VV | 2 | 1 | True | 0 | ROZPOCET
|  |  | "PRO-V1-8289 | [18 empty] | VV | 2 | 1 | True | 0 | ROZPOCET
|  |  | "PRO-V2-9633 | [18 empty] | VV | 2 | 1 | True | 0 | ROZPOCET
|  |  | "STOKA A - ŽB DN 1200 | [18 empty] | VV | 2 | 1 | True | 0 | ROZPOCET
|  |  | 82,00*2,80*(5,90-0,515-1,60) |  |  |  | 869.036 | [14 empty] | VV | 2 | 2 | True | 0 | ROZPOCET
|  |  | "PŘÍPOJKA KP1 - PP DN 200 | [18 empty] | VV | 2 | 1 | True | 0 | ROZPOCET
|  |  | 10,00*1,10*(4,00-0,10-0,60) |  |  |  | 36.3 | [14 empty] | VV | 2 | 2 | True | 0 | ROZPOCET
|  |  | "PŘÍPOJKA KP2 - PP DN 200 | [18 empty] | VV | 2 | 1 | True | 0 | ROZPOCET
|  |  | 10,00*1,10*(5,00-0,10-0,60) |  |  |  | 47.3 | [14 empty] | VV | 2 | 2 | True | 0 | ROZPOCET
|  |  | "PŘÍPOJKA DP1 - PP DN 150 | [18 empty] | VV | 2 | 1 | True | 0 | ROZPOCET
|  |  | 3,00*1,00*(5,90-0,10-0,50) |  |  |  | 15.9 | [14 empty] | VV | 2 | 2 | True | 0 | ROZPOCET
|  |  | "PŘÍPOJKA DP2 - PP DN 150 | [18 empty] | VV | 2 | 1 | True | 0 | ROZPOCET
|  |  | 3,00*1,00*(5,90-0,10-0,50) |  |  |  | 15.9 | [14 empty] | VV | 2 | 2 | True | 0 | ROZPOCET
|  |  | "PŘÍPOJKA UV1 - PP DN 150 | [18 empty] | VV | 2 | 1 | True | 0 | ROZPOCET
|  |  | 3,00*1,00*(5,90-0,10-0,50) |  |  |  | 15.9 | [14 empty] | VV | 2 | 2 | True | 0 | ROZPOCET
|  |  | "PŘÍPOJKA UV2 - PP DN 150 | [18 empty] | VV | 2 | 1 | True | 0 | ROZPOCET
|  |  | 1,00*1,00*(5,90-0,10-0,50) |  |  |  | 5.3 | [14 empty] | VV | 2 | 2 | True | 0 | ROZPOCET
|  |  | "PŘÍPOJKA UV3 - PP DN 150 | [18 empty] | VV | 2 | 1 | True | 0 | ROZPOCET
|  |  | 3,00*1,00*(5,90-0,10-0,50) |  |  |  | 15.9 | [14 empty] | VV | 2 | 2 | True | 0 | ROZPOCET
|  |  | "STOKA A.1 - KAMENINA DN 800 | [18 empty] | VV | 2 | 1 | True | 0 | ROZPOCET
|  |  | 10,00*1,80*(5,80-0,395-1,20) |  |  |  | 75.69 | [14 empty] | VV | 2 | 2 | True | 0 | ROZPOCET
|  |  | "PŘÍPOJKA DP3 - PP DN 150 | [18 empty] | VV | 2 | 1 | True | 0 | ROZPOCET
|  |  | 1,00*1,00*(5,80-0,10-0,50) |  |  |  | 5.2 | [14 empty] | VV | 2 | 2 | True | 0 | ROZPOCET
|  |  | "PŘÍPOJKA DP4 - PP DN 150 | [18 empty] | VV | 2 | 1 | True | 0 | ROZPOCET
|  |  | 1,00*1,00*(5,80-0,10-0,50) |  |  |  | 5.2 | [14 empty] | VV | 2 | 2 | True | 0 | ROZPOCET
|  |  | "STOKA A.2 - KAMENINA DN 400 | [18 empty] | VV | 2 | 1 | True | 0 | ROZPOCET
|  |  | 12,00*1,40*(4,60-0,22-0,80) |  |  |  | 60.144 | [14 empty] | VV | 2 | 2 | True | 0 | ROZPOCET
|  |  | "PŘÍPOJKA KP3 - PP DN 200 | [18 empty] | VV | 2 | 1 | True | 0 | ROZPOCET
|  |  | 10,00*1,10*(3,70-0,10-0,60) |  |  |  | 33 | [14 empty] | VV | 2 | 2 | True | 0 | ROZPOCET
|  |  | "PŘÍPOJKA KP4 - PP DN 150 | [18 empty] | VV | 2 | 1 | True | 0 | ROZPOCET
|  |  | 12,00*1,00*(3,40-0,10-0,50) |  |  |  | 33.6 | [14 empty] | VV | 2 | 2 | True | 0 | ROZPOCET
|  |  | "ŠACHTA Š3.1 | [18 empty] | VV | 2 | 1 | True | 0 | ROZPOCET
|  |  | 2,50*2,50*4,00-3,14*0,60*0,60*4,00 |  |  |  | 20.478 | [14 empty] | VV | 2 | 2 | True | 0 | ROZPOCET
|  |  | Součet |  |  |  | 1254.848 | [14 empty] | VV | 2 | 4 | True | 1 | ROZPOCET
28 | M | 583336880 | těžené přírodní kamenivo fr. 0-63 |  |  | t | 2509.696 | 0 |  | 0 |  |  |  | základní |  | 0 | 1 | 2509.696 | 0 | 0 | 8 | M | 2 |  |  |  | ROZPOCET | 0 | 0 | 0 | 0 | 0 | 1 | 0 | 4 | -922339432
|  |  | 1254,848*2,00 |  |  |  | 2509.696 | [14 empty] | VV | 2 | 2 | True | 1 | ROZPOCET
29 | K | 175101101 | Obsypání potrubí bez prohození sypaniny z hornin tř. 1 až 4 uloženým do 3 m od kraje výkopu |  |  | m3 | 435.7 | 0 |  | 0 |  |  |  | základní |  | 0 | 0 | 0 | 0 | 0 | 4 | K | 2 |  |  |  | ROZPOCET | 0 | 0 | 0 | 0 | 0 | 1 | 0 | 4 | -1500971531
|  |  | "PRO-TZ-10206 | [18 empty] | VV | 2 | 1 | True | 0 | ROZPOCET
|  |  | "PRO-V2-9599 | [18 empty] | VV | 2 | 1 | True | 0 | ROZPOCET
|  |  | "PRO-V2-9600 | [18 empty] | VV | 2 | 1 | True | 0 | ROZPOCET
|  |  | "PRO-V1-8289 | [18 empty] | VV | 2 | 1 | True | 0 | ROZPOCET
|  |  | "PRO-V2-9633 | [18 empty] | VV | 2 | 1 | True | 0 | ROZPOCET
|  |  | "STOKA A - ŽB DN 1200 | [18 empty] | VV | 2 | 1 | True | 0 | ROZPOCET
|  |  | 82,00*2,80*1,60 |  |  |  | 367.36 | [14 empty] | VV | 2 | 2 | True | 0 | ROZPOCET
|  |  | "PŘÍPOJKA KP1 - PP DN 200 | [18 empty] | VV | 2 | 1 | True | 0 | ROZPOCET
|  |  | 10,00*1,10*0,60 |  |  |  | 6.6 | [14 empty] | VV | 2 | 2 | True | 0 | ROZPOCET
|  |  | "PŘÍPOJKA KP2 - PP DN 200 | [18 empty] | VV | 2 | 1 | True | 0 | ROZPOCET
|  |  | 10,00*1,10*0,60 |  |  |  | 6.6 | [14 empty] | VV | 2 | 2 | True | 0 | ROZPOCET
|  |  | "PŘÍPOJKA DP1 - PP DN 150 | [18 empty] | VV | 2 | 1 | True | 0 | ROZPOCET
|  |  | 3,00*1,00*0,50 |  |  |  | 1.5 | [14 empty] | VV | 2 | 2 | True | 0 | ROZPOCET
|  |  | "PŘÍPOJKA DP2 - PP DN 150 | [18 empty] | VV | 2 | 1 | True | 0 | ROZPOCET
|  |  | 3,00*1,00*0,50 |  |  |  | 1.5 | [14 empty] | VV | 2 | 2 | True | 0 | ROZPOCET
|  |  | "PŘÍPOJKA UV1 - PP DN 150 | [18 empty] | VV | 2 | 1 | True | 0 | ROZPOCET
|  |  | 3,00*1,00*0,50 |  |  |  | 1.5 | [14 empty] | VV | 2 | 2 | True | 0 | ROZPOCET
|  |  | "PŘÍPOJKA UV2 - PP DN 150 | [18 empty] | VV | 2 | 1 | True | 0 | ROZPOCET
|  |  | 1,00*1,00*0,50 |  |  |  | 0.5 | [14 empty] | VV | 2 | 2 | True | 0 | ROZPOCET
|  |  | "PŘÍPOJKA UV3 - PP DN 150 | [18 empty] | VV | 2 | 1 | True | 0 | ROZPOCET
|  |  | 3,00*1,00*0,50 |  |  |  | 1.5 | [14 empty] | VV | 2 | 2 | True | 0 | ROZPOCET
|  |  | "STOKA A.1 - KAMENINA DN 800 | [18 empty] | VV | 2 | 1 | True | 0 | ROZPOCET
|  |  | 10,00*1,80*1,20 |  |  |  | 21.6 | [14 empty] | VV | 2 | 2 | True | 0 | ROZPOCET
|  |  | "PŘÍPOJKA DP3 - PP DN 150 | [18 empty] | VV | 2 | 1 | True | 0 | ROZPOCET
|  |  | 1,00*1,00*0,50 |  |  |  | 0.5 | [14 empty] | VV | 2 | 2 | True | 0 | ROZPOCET
|  |  | "PŘÍPOJKA DP4 - PP DN 150 | [18 empty] | VV | 2 | 1 | True | 0 | ROZPOCET
|  |  | 1,00*1,00*0,50 |  |  |  | 0.5 | [14 empty] | VV | 2 | 2 | True | 0 | ROZPOCET
|  |  | "STOKA A.2 - KAMENINA DN 400 | [18 empty] | VV | 2 | 1 | True | 0 | ROZPOCET
|  |  | 12,00*1,40*0,80 |  |  |  | 13.44 | [14 empty] | VV | 2 | 2 | True | 0 | ROZPOCET
|  |  | "PŘÍPOJKA KP3 - PP DN 200 | [18 empty] | VV | 2 | 1 | True | 0 | ROZPOCET
|  |  | 10,00*1,10*0,60 |  |  |  | 6.6 | [14 empty] | VV | 2 | 2 | True | 0 | ROZPOCET
|  |  | "PŘÍPOJKA KP4 - PP DN 150 | [18 empty] | VV | 2 | 1 | True | 0 | ROZPOCET
|  |  | 12,00*1,00*0,50 |  |  |  | 6 | [14 empty] | VV | 2 | 2 | True | 0 | ROZPOCET
|  |  | Součet |  |  |  | 435.7 | [14 empty] | VV | 2 | 4 | True | 1 | ROZPOCET
30 | M | 583373100 | žlutý přírodní písek frakce 0-4 |  |  | t | 871.4 | 0 |  | 0 |  |  |  | základní |  | 0 | 1 | 871.4 | 0 | 0 | 8 | M | 2 |  |  |  | ROZPOCET | 0 | 0 | 0 | 0 | 0 | 1 | 0 | 4 | 1579847689
|  |  | 435,7*2,00 |  |  |  | 871.4 | [14 empty] | VV | 2 | 2 | True | 1 | ROZPOCET
| 2 - Zakládání | [8 empty] | 0 | [5 empty] | 0 |  | 84.956 |  | 0 | 1 | D | 1 |  |  |  | ROZPOCET | [6 empty] | 0
31 | K | 212752213 | Trativod z drenážních trubek plastových flexibilních D do 160 mm včetně lože otevřený výkop |  |  | m | 104 | 0 |  | 0 |  |  |  | základní |  | 0 | 0.23058 | 23.9803 | 0 | 0 | 4 | K | 2 |  |  |  | ROZPOCET | 0 | 0 | 0 | 0 | 0 | 1 | 0 | 4 | -1787060704
|  |  | "PRO-TZ-10206 | [18 empty] | VV | 2 | 1 | True | 0 | ROZPOCET
|  |  | "PRO-V2-9599 | [18 empty] | VV | 2 | 1 | True | 0 | ROZPOCET
|  |  | "PRO-V2-9600 | [18 empty] | VV | 2 | 1 | True | 0 | ROZPOCET
|  |  | "PRO-V1-8289 | [18 empty] | VV | 2 | 1 | True | 0 | ROZPOCET
|  |  | "PRO-V2-9633 | [18 empty] | VV | 2 | 1 | True | 0 | ROZPOCET
|  |  | "STOKA A - ŽB DN 1200 | [18 empty] | VV | 2 | 1 | True | 0 | ROZPOCET
|  |  | 82,00 |  |  |  | 82 | [14 empty] | VV | 2 | 2 | True | 0 | ROZPOCET
|  |  | "STOKA A.1 - KAMENINA DN 800 | [18 empty] | VV | 2 | 1 | True | 0 | ROZPOCET
|  |  | 10,00 |  |  |  | 10 | [14 empty] | VV | 2 | 2 | True | 0 | ROZPOCET
|  |  | "STOKA A.2 - KAMENINA DN 400 | [18 empty] | VV | 2 | 1 | True | 0 | ROZPOCET
|  |  | 12,00 |  |  |  | 12 | [14 empty] | VV | 2 | 2 | True | 0 | ROZPOCET
|  |  | Součet |  |  |  | 104 | [14 empty] | VV | 2 | 4 | True | 1 | ROZPOCET
32 | K | 271572211 | Podsyp pod základové konstrukce se zhutněním z netříděného štěrkopísku |  |  | m3 | 10.773 | 0 |  | 0 |  |  |  | základní |  | 0 | 1.98 | 21.3305 | 0 | 0 | 4 | K | 2 |  |  |  | ROZPOCET | 0 | 0 | 0 | 0 | 0 | 1 | 0 | 4 | -1277528688
|  |  | "ŠACHTA Š1 | [18 empty] | VV | 2 | 1 | True | 0 | ROZPOCET
|  |  | 5,00*5,00*0,10 |  |  |  | 2.5 | [14 empty] | VV | 2 | 2 | True | 0 | ROZPOCET
|  |  | "ŠACHTA Š2 | [18 empty] | VV | 2 | 1 | True | 0 | ROZPOCET
|  |  | 5,60*5,60*0,10 |  |  |  | 3.136 | [14 empty] | VV | 2 | 2 | True | 0 | ROZPOCET
|  |  | "ŠACHTA Š3 | [18 empty] | VV | 2 | 1 | True | 0 | ROZPOCET
|  |  | 4,80*4,90*0,10 |  |  |  | 2.352 | [14 empty] | VV | 2 | 2 | True | 0 | ROZPOCET
|  |  | "ŠACHTA Š2.1 | [18 empty] | VV | 2 | 1 | True | 0 | ROZPOCET
|  |  | 4,50*4,80*0,10 |  |  |  | 2.16 | [14 empty] | VV | 2 | 2 | True | 0 | ROZPOCET
|  |  | "ŠACHTA Š3.1 | [18 empty] | VV | 2 | 1 | True | 0 | ROZPOCET
|  |  | 2,50*2,50*0,10 |  |  |  | 0.625 | [14 empty] | VV | 2 | 2 | True | 0 | ROZPOCET
|  |  | Součet |  |  |  | 10.773 | [14 empty] | VV | 2 | 4 | True | 1 | ROZPOCET
33 | K | 273313811 | Podkladový beton tř. C 25/30 |  |  | m3 | 16.16 | 0 |  | 0 |  |  |  | základní |  | 0 | 2.4533 | 39.6452 | 0 | 0 | 4 | K | 2 |  |  |  | ROZPOCET | 0 | 0 | 0 | 0 | 0 | 1 | 0 | 4 | -1307661457
|  |  | "ŠACHTA Š1 | [18 empty] | VV | 2 | 1 | True | 0 | ROZPOCET
|  |  | 5,00*5,00*0,15 |  |  |  | 3.75 | [14 empty] | VV | 2 | 2 | True | 0 | ROZPOCET
|  |  | "ŠACHTA Š2 | [18 empty] | VV | 2 | 1 | True | 0 | ROZPOCET
|  |  | 5,60*5,60*0,15 |  |  |  | 4.704 | [14 empty] | VV | 2 | 2 | True | 0 | ROZPOCET
|  |  | "ŠACHTA Š3 | [18 empty] | VV | 2 | 1 | True | 0 | ROZPOCET
|  |  | 4,80*4,90*0,15 |  |  |  | 3.528 | [14 empty] | VV | 2 | 2 | True | 0 | ROZPOCET
|  |  | "ŠACHTA Š2.1 | [18 empty] | VV | 2 | 1 | True | 0 | ROZPOCET
|  |  | 4,50*4,80*0,15 |  |  |  | 3.24 | [14 empty] | VV | 2 | 2 | True | 0 | ROZPOCET
|  |  | "ŠACHTA Š3.1 | [18 empty] | VV | 2 | 1 | True | 0 | ROZPOCET
|  |  | 2,50*2,50*0,15 |  |  |  | 0.938 | [14 empty] | VV | 2 | 2 | True | 0 | ROZPOCET
|  |  | Součet |  |  |  | 16.16 | [14 empty] | VV | 2 | 4 | True | 1 | ROZPOCET
| 3 - Svislé a kompletní konstrukce | [8 empty] | 0 | [5 empty] | 0 |  | 160.5685 |  | 247.6188 | 1 | D | 1 |  |  |  | ROZPOCET | [6 empty] | 0
34 | K | 358315114 | Bourání stoky kompletní vč. šachet z prostého betonu |  |  | m3 | 112.554 | 0 |  | 0 |  |  |  | základní |  | 0 | 0 | 0 | 2.2 | 247.6188 | 4 | K | 2 |  |  |  | ROZPOCET | 0 | 0 | 0 | 0 | 0 | 1 | 0 | 4 | 1351065155
|  |  | "PRO-TZ-10257 | [18 empty] | VV | 2 | 1 | True | 0 | ROZPOCET
|  |  | "kanaliazce DN 1200 | [18 empty] | VV | 2 | 1 | True | 0 | ROZPOCET
|  |  | 3,14*0,60*0,60*85,00 |  |  |  | 96.084 | [14 empty] | VV | 2 | 2 | True | 0 | ROZPOCET
|  |  | "kanalizace DN 700/1050 | [18 empty] | VV | 2 | 1 | True | 0 | ROZPOCET
|  |  | 3,14*0,50*0,50*2,50 |  |  |  | 1.963 | [14 empty] | VV | 2 | 2 | True | 0 | ROZPOCET
|  |  | "šachty | [18 empty] | VV | 2 | 1 | True | 0 | ROZPOCET
|  |  | 3,14*0,60*0,60*6,00*7-3,14*0,50*0,50*6,00*7 |  |  |  | 14.507 | [14 empty] | VV | 2 | 2 | True | 0 | ROZPOCET
|  |  | Součet |  |  |  | 112.554 | [14 empty] | VV | 2 | 4 | True | 1 | ROZPOCET
35 | K | 869317312 | Zafoukání kanalizace cementopopílkovou směsí |  |  | m3 | 108.044 | 0 |  | 0 |  |  |  | základní |  | 0 | 1.4861 | 160.5685 | 0 | 0 | 4 | K | 2 |  |  |  | ROZPOCET | 0 | 0 | 0 | 0 | 0 | 1 | 0 | 4 | -461457901
|  |  | "PRO-TZ-10257 | [18 empty] | VV | 2 | 1 | True | 0 | ROZPOCET
|  |  | "DN 700x1050 | [18 empty] | VV | 2 | 1 | True | 0 | ROZPOCET
|  |  | 3,14*0,50*0,50*(87,50+50,00) |  |  |  | 107.938 | [14 empty] | VV | 2 | 2 | True | 0 | ROZPOCET
|  |  | "DN 400 | [18 empty] | VV | 2 | 1 | True | 0 | ROZPOCET
|  |  | 3,14*0,15*0,15*1,50 |  |  |  | 0.106 | [14 empty] | VV | 2 | 2 | True | 0 | ROZPOCET
|  |  | Součet |  |  |  | 108.044 | [14 empty] | VV | 2 | 4 | True | 1 | ROZPOCET
| 4 - Vodorovné konstrukce | [8 empty] | 0 | [5 empty] | 0 |  | 309.0969 |  | 0 | 1 | D | 1 |  |  |  | ROZPOCET | [6 empty] | 0
36 | K | 451573111 | Lože pod potrubí otevřený výkop ze štěrkopísku |  |  | m3 | 6 | 0 |  | 0 |  |  |  | základní |  | 0 | 1.8908 | 11.3446 | 0 | 0 | 4 | K | 2 |  |  |  | ROZPOCET | 0 | 0 | 0 | 0 | 0 | 1 | 0 | 4 | 21298458
|  |  | "PRO-TZ-10206 | [18 empty] | VV | 2 | 1 | True | 0 | ROZPOCET
|  |  | "PRO-V2-9599 | [18 empty] | VV | 2 | 1 | True | 0 | ROZPOCET
|  |  | "PRO-V2-9600 | [18 empty] | VV | 2 | 1 | True | 0 | ROZPOCET
|  |  | "PRO-V1-8289 | [18 empty] | VV | 2 | 1 | True | 0 | ROZPOCET
|  |  | "PRO-V2-9633 | [18 empty] | VV | 2 | 1 | True | 0 | ROZPOCET
|  |  | "PŘÍPOJKA KP1 - PP DN 200 | [18 empty] | VV | 2 | 1 | True | 0 | ROZPOCET
|  |  | 10,00*1,10*0,10 |  |  |  | 1.1 | [14 empty] | VV | 2 | 2 | True | 0 | ROZPOCET
|  |  | "PŘÍPOJKA KP2 - PP DN 200 | [18 empty] | VV | 2 | 1 | True | 0 | ROZPOCET
|  |  | 10,00*1,10*0,10 |  |  |  | 1.1 | [14 empty] | VV | 2 | 2 | True | 0 | ROZPOCET
|  |  | "PŘÍPOJKA DP1 - PP DN 150 | [18 empty] | VV | 2 | 1 | True | 0 | ROZPOCET
|  |  | 3,00*1,00*0,10 |  |  |  | 0.3 | [14 empty] | VV | 2 | 2 | True | 0 | ROZPOCET
|  |  | "PŘÍPOJKA DP2 - PP DN 150 | [18 empty] | VV | 2 | 1 | True | 0 | ROZPOCET
|  |  | 3,00*1,00*0,10 |  |  |  | 0.3 | [14 empty] | VV | 2 | 2 | True | 0 | ROZPOCET
|  |  | "PŘÍPOJKA UV1 - PP DN 150 | [18 empty] | VV | 2 | 1 | True | 0 | ROZPOCET
|  |  | 3,00*1,00*0,10 |  |  |  | 0.3 | [14 empty] | VV | 2 | 2 | True | 0 | ROZPOCET
|  |  | "PŘÍPOJKA UV2 - PP DN 150 | [18 empty] | VV | 2 | 1 | True | 0 | ROZPOCET
|  |  | 1,00*1,00*0,10 |  |  |  | 0.1 | [14 empty] | VV | 2 | 2 | True | 0 | ROZPOCET
|  |  | "PŘÍPOJKA UV3 - PP DN 150 | [18 empty] | VV | 2 | 1 | True | 0 | ROZPOCET
|  |  | 3,00*1,00*0,10 |  |  |  | 0.3 | [14 empty] | VV | 2 | 2 | True | 0 | ROZPOCET
|  |  | "PŘÍPOJKA DP3 - PP DN 150 | [18 empty] | VV | 2 | 1 | True | 0 | ROZPOCET
|  |  | 1,00*1,00*0,10 |  |  |  | 0.1 | [14 empty] | VV | 2 | 2 | True | 0 | ROZPOCET
|  |  | "PŘÍPOJKA DP4 - PP DN 150 | [18 empty] | VV | 2 | 1 | True | 0 | ROZPOCET
|  |  | 1,00*1,00*0,10 |  |  |  | 0.1 | [14 empty] | VV | 2 | 2 | True | 0 | ROZPOCET
|  |  | "PŘÍPOJKA KP3 - PP DN 200 | [18 empty] | VV | 2 | 1 | True | 0 | ROZPOCET
|  |  | 10,00*1,10*0,10 |  |  |  | 1.1 | [14 empty] | VV | 2 | 2 | True | 0 | ROZPOCET
|  |  | "PŘÍPOJKA KP4 - PP DN 150 | [18 empty] | VV | 2 | 1 | True | 0 | ROZPOCET
|  |  | 12,00*1,00*0,10 |  |  |  | 1.2 | [14 empty] | VV | 2 | 2 | True | 0 | ROZPOCET
|  |  | Součet |  |  |  | 6 | [14 empty] | VV | 2 | 4 | True | 1 | ROZPOCET
37 | K | 452312131 | Sedlové lože z betonu prostého tř. C 12/15 otevřený výkop |  |  | m3 | 129.05 | 0 |  | 0 |  |  |  | základní |  | 0 | 2.234 | 288.2977 | 0 | 0 | 4 | K | 2 |  |  |  | ROZPOCET | 0 | 0 | 0 | 0 | 0 | 1 | 0 | 4 | 1561929708
|  |  | "PRO-TZ-10206 | [18 empty] | VV | 2 | 1 | True | 0 | ROZPOCET
|  |  | "PRO-V2-9599 | [18 empty] | VV | 2 | 1 | True | 0 | ROZPOCET
|  |  | "PRO-V2-9600 | [18 empty] | VV | 2 | 1 | True | 0 | ROZPOCET
|  |  | "PRO-V1-8289 | [18 empty] | VV | 2 | 1 | True | 0 | ROZPOCET
|  |  | "PRO-V2-9633 | [18 empty] | VV | 2 | 1 | True | 0 | ROZPOCET
|  |  | "STOKA A - ŽB DN 1200 | [18 empty] | VV | 2 | 1 | True | 0 | ROZPOCET
|  |  | 82,00*2,80*0,515 |  |  |  | 118.244 | [14 empty] | VV | 2 | 2 | True | 0 | ROZPOCET
|  |  | "STOKA A.1 - KAMENINA DN 800 | [18 empty] | VV | 2 | 1 | True | 0 | ROZPOCET
|  |  | 10,00*1,80*0,395 |  |  |  | 7.11 | [14 empty] | VV | 2 | 2 | True | 0 | ROZPOCET
|  |  | "STOKA A.2 - KAMENINA DN 400 | [18 empty] | VV | 2 | 1 | True | 0 | ROZPOCET
|  |  | 12,00*1,40*0,220 |  |  |  | 3.696 | [14 empty] | VV | 2 | 2 | True | 0 | ROZPOCET
|  |  | Součet |  |  |  | 129.05 | [14 empty] | VV | 2 | 4 | True | 1 | ROZPOCET
| 45 - Vodorovné podkladní a vedlejší konstrukce inž. staveb | [8 empty] | 0 | [5 empty] | 0 |  | 9.4546 |  | 0 | 1 | D | 2 |  |  |  | ROZPOCET | [6 empty] | 0
38 | K | 452384121 | Podkladní pražce z betonu prostého tř. B 7,5 otevřený výkop pl do 50000 mm2 |  |  | m | 82 | 0 |  | 0 |  |  |  | základní |  | 0 | 0.1153 | 9.4546 | 0 | 0 | 4 | K | 3 |  |  |  | ROZPOCET | 0 | 0 | 0 | 0 | 0 | 1 | 0 | 4 | 1445280117
|  |  | "PRO-TZ-10206 | [18 empty] | VV | 3 | 1 | True | 0 | ROZPOCET
|  |  | "PRO-V2-9599 | [18 empty] | VV | 3 | 1 | True | 0 | ROZPOCET
|  |  | "PRO-V2-9600 | [18 empty] | VV | 3 | 1 | True | 0 | ROZPOCET
|  |  | "PRO-V1-8289 | [18 empty] | VV | 3 | 1 | True | 0 | ROZPOCET
|  |  | "PRO-V2-9633 | [18 empty] | VV | 3 | 1 | True | 0 | ROZPOCET
|  |  | "STOKA A - ŽB DN 1200 | [18 empty] | VV | 3 | 1 | True | 0 | ROZPOCET
|  |  | 82,00 |  |  |  | 82 | [14 empty] | VV | 3 | 2 | True | 1 | ROZPOCET
| 5 - Komunikace | [8 empty] | 0 | [5 empty] | 0 |  | 718.944 |  | 0 | 1 | D | 1 |  |  |  | ROZPOCET | [6 empty] | 0
39 | K | 564851111-1 | Podklad ze štěrkodrtě ŠD 0-63 tl 150 mm |  |  | m2 | 587.8 | 0 |  | 0 |  |  |  | základní |  | 0 | 0.27994 | 164.5487 | 0 | 0 | 4 | K | 2 |  |  |  | ROZPOCET | 0 | 0 | 0 | 0 | 0 | 1 | 0 | 4 | -796924677
|  |  | "PRO-TZ-10206 | [18 empty] | VV | 2 | 1 | True | 0 | ROZPOCET
|  |  | "PRO-V2-9599 | [18 empty] | VV | 2 | 1 | True | 0 | ROZPOCET
|  |  | "PRO-V2-9600 | [18 empty] | VV | 2 | 1 | True | 0 | ROZPOCET
|  |  | "PRO-V1-8289 | [18 empty] | VV | 2 | 1 | True | 0 | ROZPOCET
|  |  | "PRO-V2-9633 | [18 empty] | VV | 2 | 1 | True | 0 | ROZPOCET
|  |  | "STOKA A - ŽB DN 1200 | [18 empty] | VV | 2 | 1 | True | 0 | ROZPOCET
|  |  | 82,00*5,90 |  |  |  | 483.8 | [14 empty] | VV | 2 | 2 | True | 0 | ROZPOCET
|  |  | "PŘÍPOJKA KP1 - PP DN 200 | [18 empty] | VV | 2 | 1 | True | 0 | ROZPOCET
|  |  | 5,00*1,10 |  |  |  | 5.5 | [14 empty] | VV | 2 | 2 | True | 0 | ROZPOCET
|  |  | "PŘÍPOJKA KP2 - PP DN 200 | [18 empty] | VV | 2 | 1 | True | 0 | ROZPOCET
|  |  | 5,00*1,10*5,00 |  |  |  | 27.5 | [14 empty] | VV | 2 | 2 | True | 0 | ROZPOCET
|  |  | "PŘÍPOJKA DP1 - PP DN 150 | [18 empty] | VV | 2 | 1 | True | 0 | ROZPOCET
|  |  | 3,00*1,00 |  |  |  | 3 | [14 empty] | VV | 2 | 2 | True | 0 | ROZPOCET
|  |  | "PŘÍPOJKA DP2 - PP DN 150 | [18 empty] | VV | 2 | 1 | True | 0 | ROZPOCET
|  |  | 3,00*1,00 |  |  |  | 3 | [14 empty] | VV | 2 | 2 | True | 0 | ROZPOCET
|  |  | "PŘÍPOJKA UV1 - PP DN 150 | [18 empty] | VV | 2 | 1 | True | 0 | ROZPOCET
|  |  | 3,00*1,00 |  |  |  | 3 | [14 empty] | VV | 2 | 2 | True | 0 | ROZPOCET
|  |  | "PŘÍPOJKA UV2 - PP DN 150 | [18 empty] | VV | 2 | 1 | True | 0 | ROZPOCET
|  |  | 1,00*1,00 |  |  |  | 1 | [14 empty] | VV | 2 | 2 | True | 0 | ROZPOCET
|  |  | "PŘÍPOJKA UV3 - PP DN 150 | [18 empty] | VV | 2 | 1 | True | 0 | ROZPOCET
|  |  | 3,00*1,00 |  |  |  | 3 | [14 empty] | VV | 2 | 2 | True | 0 | ROZPOCET
|  |  | "STOKA A.1 - KAMENINA DN 800 | [18 empty] | VV | 2 | 1 | True | 0 | ROZPOCET
|  |  | 10,00*1,80 |  |  |  | 18 | [14 empty] | VV | 2 | 2 | True | 0 | ROZPOCET
|  |  | "PŘÍPOJKA DP3 - PP DN 150 | [18 empty] | VV | 2 | 1 | True | 0 | ROZPOCET
|  |  | 1,00*1,00 |  |  |  | 1 | [14 empty] | VV | 2 | 2 | True | 0 | ROZPOCET
|  |  | "PŘÍPOJKA DP4 - PP DN 150 | [18 empty] | VV | 2 | 1 | True | 0 | ROZPOCET
|  |  | 1,00*1,00 |  |  |  | 1 | [14 empty] | VV | 2 | 2 | True | 0 | ROZPOCET
|  |  | "STOKA A.2 - KAMENINA DN 400 | [18 empty] | VV | 2 | 1 | True | 0 | ROZPOCET
|  |  | 12,00*1,40 |  |  |  | 16.8 | [14 empty] | VV | 2 | 2 | True | 0 | ROZPOCET
|  |  | "PŘÍPOJKA KP3 - PP DN 200 | [18 empty] | VV | 2 | 1 | True | 0 | ROZPOCET
|  |  | 10,00*1,10 |  |  |  | 11 | [14 empty] | VV | 2 | 2 | True | 0 | ROZPOCET
|  |  | "PŘÍPOJKA KP4 - PP DN 150 | [18 empty] | VV | 2 | 1 | True | 0 | ROZPOCET
|  |  | 6,00*1,00*3,40/2 |  |  |  | 10.2 | [14 empty] | VV | 2 | 2 | True | 0 | ROZPOCET
|  |  | Součet |  |  |  | 587.8 | [14 empty] | VV | 2 | 4 | True | 1 | ROZPOCET
40 | K | 564861111 | Podklad ze štěrkodrtě ŠD 0-63 tl 200 mm |  |  | m2 | 587.8 | 0 |  | 0 |  |  |  | základní |  | 0 | 0.378 | 222.1884 | 0 | 0 | 4 | K | 2 |  |  |  | ROZPOCET | 0 | 0 | 0 | 0 | 0 | 1 | 0 | 4 | 1214395521
41 | K | 564871111 | Podklad ze štěrkodrtě ŠD 0-63 tl 250 mm |  |  | m2 | 17 | 0 |  | 0 |  |  |  | základní |  | 0 | 0.4726 | 8.0342 | 0 | 0 | 4 | K | 2 |  |  |  | ROZPOCET | 0 | 0 | 0 | 0 | 0 | 1 | 0 | 4 | 1867254843
|  |  | "PRO-TZ-10206 | [18 empty] | VV | 2 | 1 | True | 0 | ROZPOCET
|  |  | "PRO-V2-9599 | [18 empty] | VV | 2 | 1 | True | 0 | ROZPOCET
|  |  | "PRO-V2-9600 | [18 empty] | VV | 2 | 1 | True | 0 | ROZPOCET
|  |  | "PRO-V1-8289 | [18 empty] | VV | 2 | 1 | True | 0 | ROZPOCET
|  |  | "PRO-V2-9633 | [18 empty] | VV | 2 | 1 | True | 0 | ROZPOCET
|  |  | "DLÁŽDĚNÝ CHODNÍK | [18 empty] | VV | 2 | 1 | True | 0 | ROZPOCET
|  |  | 10,00*1,10 |  |  |  | 11 | [14 empty] | VV | 2 | 2 | True | 0 | ROZPOCET
|  |  | 6,00*1,00 |  |  |  | 6 | [14 empty] | VV | 2 | 2 | True | 0 | ROZPOCET
|  |  | Součet |  |  |  | 17 | [14 empty] | VV | 2 | 4 | True | 1 | ROZPOCET
42 | K | 565166112 | Asfaltový beton vrstva podkladní ACP 22+ (obalované kamenivo OKH) tl 90 mm š do 3 m |  |  | m2 | 587.8 | 0 |  | 0 |  |  |  | základní |  | 0 | 0.23737 | 139.5261 | 0 | 0 | 4 | K | 2 |  |  |  | ROZPOCET | 0 | 0 | 0 | 0 | 0 | 1 | 0 | 4 | 367693107
43 | K | 573111112 | Postřik živičný infiltrační s posypem z asfaltu množství 1 kg/m2 |  |  | m2 | 587.8 | 0 |  | 0 |  |  |  | základní |  | 0 | 0.00601 | 3.5327 | 0 | 0 | 4 | K | 2 |  |  |  | ROZPOCET | 0 | 0 | 0 | 0 | 0 | 1 | 0 | 4 | -174891093
44 | K | 573211111 | Postřik živičný spojovací z asfaltu v množství do 0,70 kg/m2 |  |  | m2 | 1399.8 | 0 |  | 0 |  |  |  | základní |  | 0 | 0.00061 | 0.85388 | 0 | 0 | 4 | K | 2 |  |  |  | ROZPOCET | 0 | 0 | 0 | 0 | 0 | 1 | 0 | 4 | -474448819
|  |  | "PRO-TZ-10206 | [18 empty] | VV | 2 | 1 | True | 0 | ROZPOCET
|  |  | "PRO-V2-9599 | [18 empty] | VV | 2 | 1 | True | 0 | ROZPOCET
|  |  | "PRO-V2-9600 | [18 empty] | VV | 2 | 1 | True | 0 | ROZPOCET
|  |  | "PRO-V1-8289 | [18 empty] | VV | 2 | 1 | True | 0 | ROZPOCET
|  |  | "PRO-V2-9633 | [18 empty] | VV | 2 | 1 | True | 0 | ROZPOCET
|  |  | "STOKA A - ŽB DN 1200 | [18 empty] | VV | 2 | 1 | True | 0 | ROZPOCET
|  |  | 82,00*8,00 |  |  |  | 656 | [14 empty] | VV | 2 | 2 | True | 0 | ROZPOCET
|  |  | "STOKA A.2 - KAMENINA DN 400 | [18 empty] | VV | 2 | 1 | True | 0 | ROZPOCET
|  |  | 12,00*12,00 |  |  |  | 144 | [14 empty] | VV | 2 | 2 | True | 0 | ROZPOCET
|  |  | "PŘÍPOJKA KP4 - PP DN 150 | [18 empty] | VV | 2 | 1 | True | 0 | ROZPOCET
|  |  | 12,00*1,00 |  |  |  | 12 | [14 empty] | VV | 2 | 2 | True | 0 | ROZPOCET
|  |  | Mezisoučet |  |  |  | 812 | [14 empty] | VV | 2 | 3 | True | 0 | ROZPOCET
|  |  | 587,8 |  |  |  | 587.8 | [14 empty] | VV | 2 | 2 | True | 0 | ROZPOCET
|  |  | Mezisoučet |  |  |  | 587.8 | [14 empty] | VV | 2 | 3 | True | 0 | ROZPOCET
|  |  | Součet |  |  |  | 1399.8 | [14 empty] | VV | 2 | 4 | True | 1 | ROZPOCET
45 | K | 577134121 | Asfaltový beton vrstva obrusná ACO 11+ (ABS) tř. I tl 40 mm |  |  | m2 | 812 | 0 |  | 0 |  |  |  | základní |  | 0 | 0.10373 | 84.2288 | 0 | 0 | 4 | K | 2 |  |  |  | ROZPOCET | 0 | 0 | 0 | 0 | 0 | 1 | 0 | 4 | 1895817233
|  |  | "PRO-TZ-10206 | [18 empty] | VV | 2 | 1 | True | 0 | ROZPOCET
|  |  | "PRO-V2-9599 | [18 empty] | VV | 2 | 1 | True | 0 | ROZPOCET
|  |  | "PRO-V2-9600 | [18 empty] | VV | 2 | 1 | True | 0 | ROZPOCET
|  |  | "PRO-V1-8289 | [18 empty] | VV | 2 | 1 | True | 0 | ROZPOCET
|  |  | "PRO-V2-9633 | [18 empty] | VV | 2 | 1 | True | 0 | ROZPOCET
|  |  | "STOKA A - ŽB DN 1200 | [18 empty] | VV | 2 | 1 | True | 0 | ROZPOCET
|  |  | 82,00*8,00 |  |  |  | 656 | [14 empty] | VV | 2 | 2 | True | 0 | ROZPOCET
|  |  | "STOKA A.2 - KAMENINA DN 400 | [18 empty] | VV | 2 | 1 | True | 0 | ROZPOCET
|  |  | 12,00*12,00 |  |  |  | 144 | [14 empty] | VV | 2 | 2 | True | 0 | ROZPOCET
|  |  | "PŘÍPOJKA KP4 - PP DN 150 | [18 empty] | VV | 2 | 1 | True | 0 | ROZPOCET
|  |  | 12,00*1,00 |  |  |  | 12 | [14 empty] | VV | 2 | 2 | True | 0 | ROZPOCET
|  |  | Součet |  |  |  | 812 | [14 empty] | VV | 2 | 4 | True | 1 | ROZPOCET
46 | K | 577155132 | Asfaltový beton vrstva ložní ACL 16+ (ABH) tl 60 mm š do 3 m z modifikovaného asfaltu |  |  | m2 | 587.8 | 0 |  | 0 |  |  |  | základní |  | 0 | 0.15559 | 91.4558 | 0 | 0 | 4 | K | 2 |  |  |  | ROZPOCET | 0 | 0 | 0 | 0 | 0 | 1 | 0 | 4 | -1660518289
47 | K | 596211110 | Kladení zámkové dlažby komunikací pro pěší tl 60 mm skupiny A pl do 50 m2 |  |  | m2 | 17 | 0 |  | 0 |  |  |  | základní |  | 0 | 0.08425 | 1.4323 | 0 | 0 | 4 | K | 2 |  |  |  | ROZPOCET | 0 | 0 | 0 | 0 | 0 | 1 | 0 | 4 | -645721857
|  |  | "PRO-TZ-10206 | [18 empty] | VV | 2 | 1 | True | 0 | ROZPOCET
|  |  | "PRO-V2-9599 | [18 empty] | VV | 2 | 1 | True | 0 | ROZPOCET
|  |  | "PRO-V2-9600 | [18 empty] | VV | 2 | 1 | True | 0 | ROZPOCET
|  |  | "PRO-V1-8289 | [18 empty] | VV | 2 | 1 | True | 0 | ROZPOCET
|  |  | "PRO-V2-9633 | [18 empty] | VV | 2 | 1 | True | 0 | ROZPOCET
|  |  | "DLÁŽDĚNÝ CHODNÍK | [18 empty] | VV | 2 | 1 | True | 0 | ROZPOCET
|  |  | 10,00*1,10 |  |  |  | 11 | [14 empty] | VV | 2 | 2 | True | 0 | ROZPOCET
|  |  | 6,00*1,00 |  |  |  | 6 | [14 empty] | VV | 2 | 2 | True | 0 | ROZPOCET
|  |  | Součet |  |  |  | 17 | [14 empty] | VV | 2 | 4 | True | 1 | ROZPOCET
48 | M | 592450380 | dlažba zámková tl. 60mm |  |  | m2 | 17 | 0 |  | 0 |  |  |  | základní |  | 0 | 0.14 | 2.38 | 0 | 0 | 8 | M | 2 |  |  |  | ROZPOCET | 0 | 0 | 0 | 0 | 0 | 1 | 0 | 4 | -500368800
49 | K | 599141111 | Vyplnění spár mezi silničními dílci živičnou zálivkou |  |  | m | 212 | 0 |  | 0 |  |  |  | základní |  | 0 | 0.0036 | 0.7632 | 0 | 0 | 4 | K | 2 |  |  |  | ROZPOCET | 0 | 0 | 0 | 0 | 0 | 1 | 0 | 4 | 1339964657
|  |  | "PRO-TZ-10206 | [18 empty] | VV | 2 | 1 | True | 0 | ROZPOCET
|  |  | "PRO-V2-9599 | [18 empty] | VV | 2 | 1 | True | 0 | ROZPOCET
|  |  | "PRO-V2-9600 | [18 empty] | VV | 2 | 1 | True | 0 | ROZPOCET
|  |  | "PRO-V1-8289 | [18 empty] | VV | 2 | 1 | True | 0 | ROZPOCET
|  |  | "PRO-V2-9633 | [18 empty] | VV | 2 | 1 | True | 0 | ROZPOCET
|  |  | "STOKA A - ŽB DN 1200 | [18 empty] | VV | 2 | 1 | True | 0 | ROZPOCET
|  |  | 82,00*2 |  |  |  | 164 | [14 empty] | VV | 2 | 2 | True | 0 | ROZPOCET
|  |  | "STOKA A.2 - KAMENINA DN 400 | [18 empty] | VV | 2 | 1 | True | 0 | ROZPOCET
|  |  | 12,00*2 |  |  |  | 24 | [14 empty] | VV | 2 | 2 | True | 0 | ROZPOCET
|  |  | "PŘÍPOJKA KP4 - PP DN 150 | [18 empty] | VV | 2 | 1 | True | 0 | ROZPOCET
|  |  | 12,00*2 |  |  |  | 24 | [14 empty] | VV | 2 | 2 | True | 0 | ROZPOCET
|  |  | Součet |  |  |  | 212 | [14 empty] | VV | 2 | 4 | True | 1 | ROZPOCET
| 6 - Úpravy povrchů, podlahy a osazování výplní | [8 empty] | 0 | [5 empty] | 0 |  | 0.72203 |  | 0 | 1 | D | 1 |  |  |  | ROZPOCET | [6 empty] | 0
50 | K | 631311114 | Cementová mazanina |  |  | m3 | 0.32 | 0 |  | 0 |  |  |  | základní |  | 0 | 2.2563 | 0.72203 | 0 | 0 | 4 | K | 2 |  |  |  | ROZPOCET | 0 | 0 | 0 | 0 | 0 | 1 | 0 | 4 | -405836105
|  |  | "PRO-V2-9632 | [18 empty] | VV | 2 | 1 | True | 0 | ROZPOCET
|  |  | "ŠACHTA Š3.1 | [18 empty] | VV | 2 | 1 | True | 0 | ROZPOCET
|  |  | 0,80*0,80*0,50 |  |  |  | 0.32 | [14 empty] | VV | 2 | 2 | True | 1 | ROZPOCET
| 8 - Trubní vedení | [8 empty] | 0 | [5 empty] | 0 |  | 620.5039 |  | 1.409 | 1 | D | 1 |  |  |  | ROZPOCET | [6 empty] | 0
51 | K | 8-01a | Zkouška vodotěsnosti potrubí |  |  | m | 161 | 0 |  | 0 |  |  |  | základní |  | 0 | 0 | 0 | 0 | 0 | 4 | K | 2 |  |  |  | ROZPOCET | 0 | 0 | 0 | 0 | 0 | 1 | 0 | 4 | -2062249798
|  |  | "PRO-TZ-10206 | [18 empty] | VV | 2 | 1 | True | 0 | ROZPOCET
|  |  | "STOKA A - ŽB DN 1200 | [18 empty] | VV | 2 | 1 | True | 0 | ROZPOCET
|  |  | 82,00 |  |  |  | 82 | [14 empty] | VV | 2 | 2 | True | 0 | ROZPOCET
|  |  | "PŘÍPOJKA KP1 - PP DN 200 | [18 empty] | VV | 2 | 1 | True | 0 | ROZPOCET
|  |  | 10,00 |  |  |  | 10 | [14 empty] | VV | 2 | 2 | True | 0 | ROZPOCET
|  |  | "PŘÍPOJKA KP2 - PP DN 200 | [18 empty] | VV | 2 | 1 | True | 0 | ROZPOCET
|  |  | 10,00 |  |  |  | 10 | [14 empty] | VV | 2 | 2 | True | 0 | ROZPOCET
|  |  | "PŘÍPOJKA DP1 - PP DN 150 | [18 empty] | VV | 2 | 1 | True | 0 | ROZPOCET
|  |  | 3,00 |  |  |  | 3 | [14 empty] | VV | 2 | 2 | True | 0 | ROZPOCET
|  |  | "PŘÍPOJKA DP2 - PP DN 150 | [18 empty] | VV | 2 | 1 | True | 0 | ROZPOCET
|  |  | 3,00 |  |  |  | 3 | [14 empty] | VV | 2 | 2 | True | 0 | ROZPOCET
|  |  | "PŘÍPOJKA UV1 - PP DN 150 | [18 empty] | VV | 2 | 1 | True | 0 | ROZPOCET
|  |  | 3,00 |  |  |  | 3 | [14 empty] | VV | 2 | 2 | True | 0 | ROZPOCET
|  |  | "PŘÍPOJKA UV2 - PP DN 150 | [18 empty] | VV | 2 | 1 | True | 0 | ROZPOCET
|  |  | 1,00 |  |  |  | 1 | [14 empty] | VV | 2 | 2 | True | 0 | ROZPOCET
|  |  | "PŘÍPOJKA UV3 - PP DN 150 | [18 empty] | VV | 2 | 1 | True | 0 | ROZPOCET
|  |  | 3,00 |  |  |  | 3 | [14 empty] | VV | 2 | 2 | True | 0 | ROZPOCET
|  |  | "STOKA A.1 - KAMENINA DN 800 | [18 empty] | VV | 2 | 1 | True | 0 | ROZPOCET
|  |  | 10,00 |  |  |  | 10 | [14 empty] | VV | 2 | 2 | True | 0 | ROZPOCET
|  |  | "PŘÍPOJKA DP3 - PP DN 150 | [18 empty] | VV | 2 | 1 | True | 0 | ROZPOCET
|  |  | 1,00 |  |  |  | 1 | [14 empty] | VV | 2 | 2 | True | 0 | ROZPOCET
|  |  | "PŘÍPOJKA DP4 - PP DN 150 | [18 empty] | VV | 2 | 1 | True | 0 | ROZPOCET
|  |  | 1,00 |  |  |  | 1 | [14 empty] | VV | 2 | 2 | True | 0 | ROZPOCET
|  |  | "STOKA A.2 - KAMENINA DN 400 | [18 empty] | VV | 2 | 1 | True | 0 | ROZPOCET
|  |  | 12,00 |  |  |  | 12 | [14 empty] | VV | 2 | 2 | True | 0 | ROZPOCET
|  |  | "PŘÍPOJKA KP3 - PP DN 200 | [18 empty] | VV | 2 | 1 | True | 0 | ROZPOCET
|  |  | 10,00 |  |  |  | 10 | [14 empty] | VV | 2 | 2 | True | 0 | ROZPOCET
|  |  | "PŘÍPOJKA KP4 - PP DN 150 | [18 empty] | VV | 2 | 1 | True | 0 | ROZPOCET
|  |  | 12,00 |  |  |  | 12 | [14 empty] | VV | 2 | 2 | True | 0 | ROZPOCET
|  |  | Součet |  |  |  | 161 | [14 empty] | VV | 2 | 4 | True | 1 | ROZPOCET
|  |  | "Technický popis" | [18 empty] | VV | 2 | 1 | True | 0 | ROZPOCET
|  |  | "vizuální kontrola způsobilosti úseku k provedení zkoušky těsnosti, kontrola utěsnění přípojek | [18 empty] | VV | 2 | 1 | True | 0 | ROZPOCET
|  |  | " osazení těsnících vaků, napojení na zdroj vody | [18 empty] | VV | 2 | 1 | True | 0 | ROZPOCET
|  |  | " kontrola zkoušeného úseku při plnění vodou, odvzdušnění úseku | [18 empty] | VV | 2 | 1 | True | 0 | ROZPOCET
|  |  | " osazení zkušební nádoby, doplnění vodou po zkušební hladinu | [18 empty] | VV | 2 | 1 | True | 0 | ROZPOCET
|  |  | " kontrola zkoušeného úseku, doplňování vody po dobu nasákávání | [18 empty] | VV | 2 | 1 | True | 0 | ROZPOCET
|  |  | " změření úniku vody při zkoušce, vystavení zkušebního protokolu o tlakové zkoušce | [18 empty] | VV | 2 | 1 | True | 0 | ROZPOCET
|  |  | " vypuštění úseku a odstranění těsnících vaků | [18 empty] | VV | 2 | 1 | True | 0 | ROZPOCET
52 | K | 8-02a | Kamerová prohlídka potrubí |  |  | m | 161 | 0 |  | 0 |  |  |  | základní |  | 0 | 0 | 0 | 0 | 0 | 4 | K | 2 |  |  |  | ROZPOCET | 0 | 0 | 0 | 0 | 0 | 1 | 0 | 4 | 411422920
|  |  | 161,00 |  |  |  | 161 | [14 empty] | VV | 2 | 2 | True | 1 | ROZPOCET
|  |  | "Technický popis" | [18 empty] | VV | 2 | 1 | True | 0 | ROZPOCET
|  |  | "Prohlídky kanalizace provézt terénními vozy vybavenými nejmodernějšími kamerovými systémy | [18 empty] | VV | 2 | 1 | True | 0 | ROZPOCET
|  |  | "Součástí těchto systémů je barevná samohybná kamera s otočnou hlavou 360° a s možností měření spádu, ovality a délky kontrolovaného úseku kanalizace. | [18 empty] | VV | 2 | 1 | True | 0 | ROZPOCET
|  |  | "Čištění kanalizačních řadů se provádí pomocí tlakové vody | [18 empty] | VV | 2 | 1 | True | 0 | ROZPOCET
|  |  | " speciálními vozidly s vysokými výkony čerpadel na tlakovou vodu. Na tuto práci | [18 empty] | VV | 2 | 1 | True | 0 | ROZPOCET
|  |  | " jsou nejvhodnější tzv. recyklační vozy, které zároveň kanalizaci čistí tlakovou | [18 empty] | VV | 2 | 1 | True | 0 | ROZPOCET
|  |  | " vodou a zároveň odsávají pevné nečistoty z potrubí. Nečistoty smíchané s vodou | [18 empty] | VV | 2 | 1 | True | 0 | ROZPOCET
|  |  | " za pomoci recyklační jenotky oddělí a recyklovanou vodu opět použijí pro další | [18 empty] | VV | 2 | 1 | True | 0 | ROZPOCET
|  |  | " čištění. | [18 empty] | VV | 2 | 1 | True | 0 | ROZPOCET
53 | K | 8-03a | Zkouška vodotěsnosti šachet |  |  | kus | 9 | 0 |  | 0 |  |  |  | základní |  | 0 | 0 | 0 | 0 | 0 | 4 | K | 2 |  |  |  | ROZPOCET | 0 | 0 | 0 | 0 | 0 | 1 | 0 | 4 | 69153457
|  |  | "beton | [18 empty] | VV | 2 | 1 | True | 0 | ROZPOCET
|  |  | 5 |  |  |  | 5 | [14 empty] | VV | 2 | 2 | True | 0 | ROZPOCET
|  |  | "plast | [18 empty] | VV | 2 | 1 | True | 0 | ROZPOCET
|  |  | 4 |  |  |  | 4 | [14 empty] | VV | 2 | 2 | True | 0 | ROZPOCET
|  |  | Součet |  |  |  | 9 | [14 empty] | VV | 2 | 4 | True | 1 | ROZPOCET
|  |  | "technický popis" | [18 empty] | VV | 2 | 1 | True | 0 | ROZPOCET
|  |  | "Při zkoušce vodotěsnosti stavebních dílců se zkušební tlak vody nechá působit na dílce a spoje kanalizační šachty | [18 empty] | VV | 2 | 1 | True | 0 | ROZPOCET
|  |  | "posoudí se, zda nevykazují netěsnosti, nebo jiné viditelné vady. Vlhkost na povrchu není považována za netěsnost | [18 empty] | VV | 2 | 1 | True | 0 | ROZPOCET
|  |  | "Postup výpočtu hodnoty úhlové odchylky, smykové síly a přídavné smykové síly udává norma. Zkušební přetlak vodou je 5 m a délka trvání zkoušky 15 min | [18 empty] | VV | 2 | 1 | True | 0 | ROZPOCET
54 | K | 822522111 | Montáž potrubí z trub TZH s integrovaným těsněním otevřený výkop sklon do 20 % DN 1200 |  |  | m | 82 | 0 |  | 0 |  |  |  | základní |  | 0 | 2e-05 | 0.00164 | 0 | 0 | 4 | K | 2 |  |  |  | ROZPOCET | 0 | 0 | 0 | 0 | 0 | 1 | 0 | 4 | 1627844619
55 | M | 592224530 | trouba železobetonová hrdlová přímá s čedičovou vystýl. DN 1200 |  |  | m | 82 | 0 |  | 0 |  |  |  | základní |  | 0 | 4.311 | 353.502 | 0 | 0 | 8 | M | 2 |  |  |  | ROZPOCET | 0 | 0 | 0 | 0 | 0 | 1 | 0 | 4 | 377393945
|  |  | "STOKA A - ŽB DN 1200 | [18 empty] | VV | 2 | 1 | True | 0 | ROZPOCET
|  |  | 82,00 |  |  |  | 82 | [14 empty] | VV | 2 | 2 | True | 1 | ROZPOCET
56 | K | 831312121 | Montáž potrubí z trub kameninových hrdlových s integrovaným těsněním výkop sklon do 20 % DN 150 |  |  | m | 3 | 0 |  | 0 |  |  |  | základní |  | 0 | 3e-05 | 9e-05 | 0 | 0 | 4 | K | 2 |  |  |  | ROZPOCET | 0 | 0 | 0 | 0 | 0 | 1 | 0 | 4 | -401063592
57 | M | 597106510 | trouba kameninová glazovaná DN150 |  |  | m | 3 | 0 |  | 0 |  |  |  | základní |  | 0 | 0.024 | 0.072 | 0 | 0 | 8 | M | 2 |  |  |  | ROZPOCET | 0 | 0 | 0 | 0 | 0 | 1 | 0 | 4 | 2041490079
|  |  | "PRO-V2-9632 | [18 empty] | VV | 2 | 1 | True | 0 | ROZPOCET
|  |  | "ŠACHTA Š3.1 | [18 empty] | VV | 2 | 1 | True | 0 | ROZPOCET
|  |  | 3 |  |  |  | 3 | [14 empty] | VV | 2 | 2 | True | 1 | ROZPOCET
58 | K | 831392121 | Montáž potrubí z trub kameninových hrdlových s integrovaným těsněním výkop sklon do 20 % DN 400 |  |  | m | 12 | 0 |  | 0 |  |  |  | základní |  | 0 | 0.00011 | 0.00132 | 0 | 0 | 4 | K | 2 |  |  |  | ROZPOCET | 0 | 0 | 0 | 0 | 0 | 1 | 0 | 4 | 1320942120
59 | M | 597107060 | trouba kameninová glazovaná DN400, spojovací systém C, Třída 200 |  |  | m | 12 | 0 |  | 0 |  |  |  | základní |  | 0 | 0.152 | 1.824 | 0 | 0 | 8 | M | 2 |  |  |  | ROZPOCET | 0 | 0 | 0 | 0 | 0 | 1 | 0 | 4 | 1260737122
|  |  | "STOKA A.2 - KAMENINA DN 400 | [18 empty] | VV | 2 | 1 | True | 0 | ROZPOCET
|  |  | 12,00 |  |  |  | 12 | [14 empty] | VV | 2 | 2 | True | 1 | ROZPOCET
60 | K | 831442122 | Montáž potrubí z trub kameninových hrdlových s integrovaným těsněním výkop sklon do 20 % DN 800 |  |  | m | 10 | 0 |  | 0 |  |  |  | základní |  | 0 | 0.00015 | 0.0015 | 0 | 0 | 4 | K | 2 |  |  |  | ROZPOCET | 0 | 0 | 0 | 0 | 0 | 1 | 0 | 4 | 1324532060
61 | M | 597107110 | trouba kameninová glazovaná DN800, pojovací systém C, Třída 160 |  |  | m | 10 | 0 |  | 0 |  |  |  | základní |  | 0 | 0.326 | 3.26 | 0 | 0 | 8 | M | 2 |  |  |  | ROZPOCET | 0 | 0 | 0 | 0 | 0 | 1 | 0 | 4 | -403429869
|  |  | "STOKA A.1 - KAMENINA DN 800 | [18 empty] | VV | 2 | 1 | True | 0 | ROZPOCET
|  |  | 10,00 |  |  |  | 10 | [14 empty] | VV | 2 | 2 | True | 1 | ROZPOCET
62 | K | 837372221 | Montáž kameninových tvarovek jednoosých s integrovaným těsněním otevřený výkop DN 300 |  |  | kus | 2 | 0 |  | 0 |  |  |  | základní |  | 0 | 9e-05 | 0.00018 | 0 | 0 | 4 | K | 2 |  |  |  | ROZPOCET | 0 | 0 | 0 | 0 | 0 | 1 | 0 | 4 | -1196116707
63 | M | 597115700 | odbočka kameninová DN300/150 |  |  | kus | 1 | 0 |  | 0 |  |  |  | základní |  | 0 | 0.073 | 0.073 | 0 | 0 | 8 | M | 2 |  |  |  | ROZPOCET | 0 | 0 | 0 | 0 | 0 | 1 | 0 | 4 | 1278062880
|  |  | "PRO-V2-9632 | [18 empty] | VV | 2 | 1 | True | 0 | ROZPOCET
|  |  | "ŠACHTA Š3.1 | [18 empty] | VV | 2 | 1 | True | 0 | ROZPOCET
|  |  | 1 |  |  |  | 1 | [14 empty] | VV | 2 | 2 | True | 1 | ROZPOCET
64 | M | 597110240 | koleno kameninové DN150mm 90° |  |  | kus | 1 | 0 |  | 0 |  |  |  | základní |  | 0 | 0.01 | 0.01 | 0 | 0 | 8 | M | 2 |  |  |  | ROZPOCET | 0 | 0 | 0 | 0 | 0 | 1 | 0 | 4 | 1343694992
|  |  | "PRO-V2-9632 | [18 empty] | VV | 2 | 1 | True | 0 | ROZPOCET
|  |  | "ŠACHTA Š3.1 | [18 empty] | VV | 2 | 1 | True | 0 | ROZPOCET
|  |  | 1 |  |  |  | 1 | [14 empty] | VV | 2 | 2 | True | 1 | ROZPOCET
65 | K | 837392221 | Montáž kameninových tvarovek jednoosých s integrovaným těsněním otevřený výkop DN 400 |  |  | kus | 1 | 0 |  | 0 |  |  |  | základní |  | 0 | 0.0001 | 0.0001 | 0 | 0 | 4 | K | 2 |  |  |  | ROZPOCET | 0 | 0 | 0 | 0 | 0 | 1 | 0 | 4 | 314068564
66 | M | 597117920 | odbočka kameninová DN400/200 |  |  | kus | 1 | 0 |  | 0 |  |  |  | základní |  | 0 | 0.145 | 0.145 | 0 | 0 | 8 | M | 2 |  |  |  | ROZPOCET | 0 | 0 | 0 | 0 | 0 | 1 | 0 | 4 | 1598563939
|  |  | "PRO-TZ-10206 | [18 empty] | VV | 2 | 1 | True | 0 | ROZPOCET
|  |  | "PRO-V2-9599 | [18 empty] | VV | 2 | 1 | True | 0 | ROZPOCET
|  |  | 1 |  |  |  | 1 | [14 empty] | VV | 2 | 2 | True | 1 | ROZPOCET
67 | K | 837442222 | Montáž kameninových tvarovek jednoosých s integrovaným těsněním otevřený výkop DN 800 |  |  | kus | 2 | 0 |  | 0 |  |  |  | základní |  | 0 | 0.00013 | 0.00026 | 0 | 0 | 4 | K | 2 |  |  |  | ROZPOCET | 0 | 0 | 0 | 0 | 0 | 1 | 0 | 4 | -932735998
68 | M | 597118230 | odbočka kameninová DN 800/150 |  |  | kus | 1 | 0 |  | 0 |  |  |  | základní |  | 0 | 0.36 | 0.36 | 0 | 0 | 8 | M | 2 |  |  |  | ROZPOCET | 0 | 0 | 0 | 0 | 0 | 1 | 0 | 4 | 1226637434
|  |  | "PRO-TZ-10206 | [18 empty] | VV | 2 | 1 | True | 0 | ROZPOCET
|  |  | "PRO-V2-9599 | [18 empty] | VV | 2 | 1 | True | 0 | ROZPOCET
|  |  | 1 |  |  |  | 1 | [14 empty] | VV | 2 | 2 | True | 1 | ROZPOCET
69 | M | 597118240 | odbočka kameninová DN 800/200 |  |  | kus | 1 | 0 |  | 0 |  |  |  | základní |  | 0 | 0.36 | 0.36 | 0 | 0 | 8 | M | 2 |  |  |  | ROZPOCET | 0 | 0 | 0 | 0 | 0 | 1 | 0 | 4 | 2078435560
|  |  | "PRO-TZ-10206 | [18 empty] | VV | 2 | 1 | True | 0 | ROZPOCET
|  |  | "PRO-V2-9599 | [18 empty] | VV | 2 | 1 | True | 0 | ROZPOCET
|  |  | 1 |  |  |  | 1 | [14 empty] | VV | 2 | 2 | True | 1 | ROZPOCET
70 | K | 871310320 | Montáž kanalizačního potrubí hladkého plnostěnného SN 12 z polypropylenu DN 150 |  |  | m | 27 | 0 |  | 0 |  |  |  | základní |  | 0 | 0 | 0 | 0 | 0 | 4 | K | 2 |  |  |  | ROZPOCET | 0 | 0 | 0 | 0 | 0 | 1 | 0 | 4 | -962542654
71 | M | 286152401 | trubka kanalizační PP SN16, DN 150 |  |  | m | 27 | 0 |  | 0 |  |  |  | základní |  | 0 | 0.005 | 0.135 | 0 | 0 | 8 | M | 2 |  |  |  | ROZPOCET | 0 | 0 | 0 | 0 | 0 | 1 | 0 | 4 | 212545719
|  |  | "PŘÍPOJKA DP1 - PP DN 150 | [18 empty] | VV | 2 | 1 | True | 0 | ROZPOCET
|  |  | 3,00 |  |  |  | 3 | [14 empty] | VV | 2 | 2 | True | 0 | ROZPOCET
|  |  | "PŘÍPOJKA DP2 - PP DN 150 | [18 empty] | VV | 2 | 1 | True | 0 | ROZPOCET
|  |  | 3,00 |  |  |  | 3 | [14 empty] | VV | 2 | 2 | True | 0 | ROZPOCET
|  |  | "PŘÍPOJKA UV1 - PP DN 150 | [18 empty] | VV | 2 | 1 | True | 0 | ROZPOCET
|  |  | 3,00 |  |  |  | 3 | [14 empty] | VV | 2 | 2 | True | 0 | ROZPOCET
|  |  | "PŘÍPOJKA UV2 - PP DN 150 | [18 empty] | VV | 2 | 1 | True | 0 | ROZPOCET
|  |  | 1,00 |  |  |  | 1 | [14 empty] | VV | 2 | 2 | True | 0 | ROZPOCET
|  |  | "PŘÍPOJKA UV3 - PP DN 150 | [18 empty] | VV | 2 | 1 | True | 0 | ROZPOCET
|  |  | 3,00 |  |  |  | 3 | [14 empty] | VV | 2 | 2 | True | 0 | ROZPOCET
|  |  | "PŘÍPOJKA DP3 - PP DN 150 | [18 empty] | VV | 2 | 1 | True | 0 | ROZPOCET
|  |  | 1,00 |  |  |  | 1 | [14 empty] | VV | 2 | 2 | True | 0 | ROZPOCET
|  |  | "PŘÍPOJKA DP4 - PP DN 150 | [18 empty] | VV | 2 | 1 | True | 0 | ROZPOCET
|  |  | 1,00 |  |  |  | 1 | [14 empty] | VV | 2 | 2 | True | 0 | ROZPOCET
|  |  | "PŘÍPOJKA KP4 - PP DN 150 | [18 empty] | VV | 2 | 1 | True | 0 | ROZPOCET
|  |  | 12,00 |  |  |  | 12 | [14 empty] | VV | 2 | 2 | True | 0 | ROZPOCET
|  |  | Součet |  |  |  | 27 | [14 empty] | VV | 2 | 4 | True | 1 | ROZPOCET
72 | K | 871350320 | Montáž kanalizačního potrubí hladkého plnostěnného SN 12 z polypropylenu DN 200 |  |  | m | 30 | 0 |  | 0 |  |  |  | základní |  | 0 | 0 | 0 | 0 | 0 | 4 | K | 2 |  |  |  | ROZPOCET | 0 | 0 | 0 | 0 | 0 | 1 | 0 | 4 | 837746764
73 | M | 286152431 | trubka kanalizační PP SN16, DN 200 |  |  | m | 30 | 0 |  | 0 |  |  |  | základní |  | 0 | 0.0078 | 0.234 | 0 | 0 | 8 | M | 2 |  |  |  | ROZPOCET | 0 | 0 | 0 | 0 | 0 | 1 | 0 | 4 | 1099727027
|  |  | "PŘÍPOJKA KP1 - PP DN 200 | [18 empty] | VV | 2 | 1 | True | 0 | ROZPOCET
|  |  | 10,00 |  |  |  | 10 | [14 empty] | VV | 2 | 2 | True | 0 | ROZPOCET
|  |  | "PŘÍPOJKA KP2 - PP DN 200 | [18 empty] | VV | 2 | 1 | True | 0 | ROZPOCET
|  |  | 10,00 |  |  |  | 10 | [14 empty] | VV | 2 | 2 | True | 0 | ROZPOCET
|  |  | "PŘÍPOJKA KP3 - PP DN 200 | [18 empty] | VV | 2 | 1 | True | 0 | ROZPOCET
|  |  | 10,00 |  |  |  | 10 | [14 empty] | VV | 2 | 2 | True | 0 | ROZPOCET
|  |  | Součet |  |  |  | 30 | [14 empty] | VV | 2 | 4 | True | 1 | ROZPOCET
74 | K | 877313123 | Montáž tvarovek jednoosých na potrubí z trub z PVC těsněných kroužkem otevřený výkop DN 150 |  |  | kus | 11 | 0 |  | 0 |  |  |  | základní |  | 0 | 1e-05 | 0.00011 | 0 | 0 | 4 | K | 2 |  |  |  | ROZPOCET | 0 | 0 | 0 | 0 | 0 | 1 | 0 | 4 | 46416097
75 | M | 286115280 | přechod z kameninového potrubí kanalizace na plastové DN 150 |  |  | kus | 4 | 0 |  | 0 |  |  |  | základní |  | 0 | 0.00059 | 0.00236 | 0 | 0 | 8 | M | 2 |  |  |  | ROZPOCET | 0 | 0 | 0 | 0 | 0 | 1 | 0 | 4 | -1519014619
|  |  | "PRO-TZ-10206 | [18 empty] | VV | 2 | 1 | True | 0 | ROZPOCET
|  |  | "PRO-V2-9599 | [18 empty] | VV | 2 | 1 | True | 0 | ROZPOCET
|  |  | "PRO-V2-9600 | [18 empty] | VV | 2 | 1 | True | 0 | ROZPOCET
|  |  | "PRO-V1-8289 | [18 empty] | VV | 2 | 1 | True | 0 | ROZPOCET
|  |  | 4 |  |  |  | 4 | [14 empty] | VV | 2 | 2 | True | 1 | ROZPOCET
76 | M | 8-05 | napojovací sedlo DN 150 |  |  | kus | 6 | 0 |  | 0 |  |  |  | základní |  | 0 | 0 | 0 | 0 | 0 | 8 | M | 2 |  |  |  | ROZPOCET | 0 | 0 | 0 | 0 | 0 | 1 | 0 | 4 | -603576450
|  |  | "PRO-TZ-10206 | [18 empty] | VV | 2 | 1 | True | 0 | ROZPOCET
|  |  | "PRO-V2-9599 | [18 empty] | VV | 2 | 1 | True | 0 | ROZPOCET
|  |  | 6 |  |  |  | 6 | [14 empty] | VV | 2 | 2 | True | 1 | ROZPOCET
77 | M | 597118700 | vložka šachtová DN150 |  |  | kus | 1 | 0 |  | 0 |  |  |  | základní |  | 0 | 0.005 | 0.005 | 0 | 0 | 8 | M | 2 |  |  |  | ROZPOCET | 0 | 0 | 0 | 0 | 0 | 1 | 0 | 4 | 986832698
|  |  | "PRO-V2-9632 | [18 empty] | VV | 2 | 1 | True | 0 | ROZPOCET
|  |  | "ŠACHTA Š3.1 | [18 empty] | VV | 2 | 1 | True | 0 | ROZPOCET
|  |  | 1 |  |  |  | 1 | [14 empty] | VV | 2 | 2 | True | 1 | ROZPOCET
78 | K | 877353123 | Montáž tvarovek jednoosých na potrubí z trub z PVC těsněných kroužkem otevřený výkop DN 200 |  |  | kus | 5 | 0 |  | 0 |  |  |  | základní |  | 0 | 1e-05 | 5e-05 | 0 | 0 | 4 | K | 2 |  |  |  | ROZPOCET | 0 | 0 | 0 | 0 | 0 | 1 | 0 | 4 | 668810438
79 | M | 286115300 | přechod z kameninového potrubí kanalizace na plastové DN 200 |  |  | kus | 3 | 0 |  | 0 |  |  |  | základní |  | 0 | 0.00116 | 0.00348 | 0 | 0 | 8 | M | 2 |  |  |  | ROZPOCET | 0 | 0 | 0 | 0 | 0 | 1 | 0 | 4 | -1329142019
|  |  | "PRO-TZ-10206 | [18 empty] | VV | 2 | 1 | True | 0 | ROZPOCET
|  |  | "PRO-V2-9599 | [18 empty] | VV | 2 | 1 | True | 0 | ROZPOCET
|  |  | "PRO-V2-9600 | [18 empty] | VV | 2 | 1 | True | 0 | ROZPOCET
|  |  | "PRO-V1-8289 | [18 empty] | VV | 2 | 1 | True | 0 | ROZPOCET
|  |  | 3 |  |  |  | 3 | [14 empty] | VV | 2 | 2 | True | 1 | ROZPOCET
80 | M | 8-06 | napojovací sedlo DN 200 |  |  | kus | 2 | 0 |  | 0 |  |  |  | základní |  | 0 | 0 | 0 | 0 | 0 | 8 | M | 2 |  |  |  | ROZPOCET | 0 | 0 | 0 | 0 | 0 | 1 | 0 | 4 | 412004820
|  |  | "PRO-TZ-10206 | [18 empty] | VV | 2 | 1 | True | 0 | ROZPOCET
|  |  | "PRO-V2-9599 | [18 empty] | VV | 2 | 1 | True | 0 | ROZPOCET
|  |  | 2 |  |  |  | 2 | [14 empty] | VV | 2 | 2 | True | 1 | ROZPOCET
81 | K | 877373123 | Montáž tvarovek jednoosých na potrubí z trub z PVC těsněných kroužkem otevřený výkop. DN 300 |  |  | kus | 1 | 0 |  | 0 |  |  |  | základní |  | 0 | 2e-05 | 2e-05 | 0 | 0 | 4 | K | 2 |  |  |  | ROZPOCET | 0 | 0 | 0 | 0 | 0 | 1 | 0 | 4 | 1831886714
82 | M | 597118770 | vložka šachtová DN300 |  |  | kus | 1 | 0 |  | 0 |  |  |  | základní |  | 0 | 0.011 | 0.011 | 0 | 0 | 8 | M | 2 |  |  |  | ROZPOCET | 0 | 0 | 0 | 0 | 0 | 1 | 0 | 4 | 423255430
|  |  | "PRO-V2-9632 | [18 empty] | VV | 2 | 1 | True | 0 | ROZPOCET
|  |  | "ŠACHTA Š3.1 | [18 empty] | VV | 2 | 1 | True | 0 | ROZPOCET
|  |  | 1 |  |  |  | 1 | [14 empty] | VV | 2 | 2 | True | 1 | ROZPOCET
83 | K | 894302171 | Stěny šachet tl nad 200 mm ze ŽB tř. C 30/37 XA2, CI 0,20 - Dmax 22 |  |  | m3 | 79.734 | 0 |  | 0 |  |  |  | základní |  | 0 | 2.4776 | 197.5474 | 0 | 0 | 4 | K | 2 |  |  |  | ROZPOCET | 0 | 0 | 0 | 0 | 0 | 1 | 0 | 4 | -244142934
|  |  | "PRO-V1-8280 | [18 empty] | VV | 2 | 1 | True | 0 | ROZPOCET
|  |  | "PRO-V1-8271 | [18 empty] | VV | 2 | 1 | True | 0 | ROZPOCET
|  |  | "PRO-V1-8274 | [18 empty] | VV | 2 | 1 | True | 0 | ROZPOCET
|  |  | "PRO-V1-8277 | [18 empty] | VV | 2 | 1 | True | 0 | ROZPOCET
|  |  | "ŠACHTA Š1 | [18 empty] | VV | 2 | 1 | True | 0 | ROZPOCET
|  |  | "dno | [18 empty] | VV | 2 | 1 | True | 0 | ROZPOCET
|  |  | 2,80*2,50*0,50 |  |  |  | 3.5 | [14 empty] | VV | 2 | 2 | True | 0 | ROZPOCET
|  |  | "stěny | [18 empty] | VV | 2 | 1 | True | 0 | ROZPOCET
|  |  | 2,80*2,60*0,50*2 |  |  |  | 7.28 | [14 empty] | VV | 2 | 2 | True | 0 | ROZPOCET
|  |  | 2,50*2,60*0,50*2 |  |  |  | 6.5 | [14 empty] | VV | 2 | 2 | True | 0 | ROZPOCET
|  |  | "ŠACHTA Š2 | [18 empty] | VV | 2 | 1 | True | 0 | ROZPOCET
|  |  | "dno | [18 empty] | VV | 2 | 1 | True | 0 | ROZPOCET
|  |  | 3,60*3,59*0,50 |  |  |  | 6.462 | [14 empty] | VV | 2 | 2 | True | 0 | ROZPOCET
|  |  | "stěny | [18 empty] | VV | 2 | 1 | True | 0 | ROZPOCET
|  |  | 3,60*2,80*0,50*2 |  |  |  | 10.08 | [14 empty] | VV | 2 | 2 | True | 0 | ROZPOCET
|  |  | 3,59*2,80*0,50*2 |  |  |  | 10.052 | [14 empty] | VV | 2 | 2 | True | 0 | ROZPOCET
|  |  | "ŠACHTA Š3 | [18 empty] | VV | 2 | 1 | True | 0 | ROZPOCET
|  |  | "dno | [18 empty] | VV | 2 | 1 | True | 0 | ROZPOCET
|  |  | 2,80*2,90*0,50 |  |  |  | 4.06 | [14 empty] | VV | 2 | 2 | True | 0 | ROZPOCET
|  |  | "stěny | [18 empty] | VV | 2 | 1 | True | 0 | ROZPOCET
|  |  | 2,80*2,60*0,50*2 |  |  |  | 7.28 | [14 empty] | VV | 2 | 2 | True | 0 | ROZPOCET
|  |  | 2,90*2,60*0,50*2 |  |  |  | 7.54 | [14 empty] | VV | 2 | 2 | True | 0 | ROZPOCET
|  |  | "ŠACHTA Š2.1 | [18 empty] | VV | 2 | 1 | True | 0 | ROZPOCET
|  |  | "dno | [18 empty] | VV | 2 | 1 | True | 0 | ROZPOCET
|  |  | 2,70*2,80*0,50 |  |  |  | 3.78 | [14 empty] | VV | 2 | 2 | True | 0 | ROZPOCET
|  |  | "stěny | [18 empty] | VV | 2 | 1 | True | 0 | ROZPOCET
|  |  | 2,70*2,40*0,50*2 |  |  |  | 6.48 | [14 empty] | VV | 2 | 2 | True | 0 | ROZPOCET
|  |  | 2,80*2,40*0,50*2 |  |  |  | 6.72 | [14 empty] | VV | 2 | 2 | True | 0 | ROZPOCET
|  |  | Součet |  |  |  | 79.734 | [14 empty] | VV | 2 | 4 | True | 1 | ROZPOCET
84 | K | 894302271 | Strop šachet ze ŽB tř. C 30/37 XA2, CI 0,20 - Dmax 22 |  |  | m3 | 17.802 | 0 |  | 0 |  |  |  | základní |  | 0 | 2.4776 | 44.1059 | 0 | 0 | 4 | K | 2 |  |  |  | ROZPOCET | 0 | 0 | 0 | 0 | 0 | 1 | 0 | 4 | 1839327986
|  |  | "PRO-V1-8280 | [18 empty] | VV | 2 | 1 | True | 0 | ROZPOCET
|  |  | "PRO-V1-8271 | [18 empty] | VV | 2 | 1 | True | 0 | ROZPOCET
|  |  | "PRO-V1-8274 | [18 empty] | VV | 2 | 1 | True | 0 | ROZPOCET
|  |  | "PRO-V1-8277 | [18 empty] | VV | 2 | 1 | True | 0 | ROZPOCET
|  |  | "ŠACHTA Š1 | [18 empty] | VV | 2 | 1 | True | 0 | ROZPOCET
|  |  | "strop | [18 empty] | VV | 2 | 1 | True | 0 | ROZPOCET
|  |  | 2,80*2,50*0,50 |  |  |  | 3.5 | [14 empty] | VV | 2 | 2 | True | 0 | ROZPOCET
|  |  | "ŠACHTA Š2 | [18 empty] | VV | 2 | 1 | True | 0 | ROZPOCET
|  |  | "strop | [18 empty] | VV | 2 | 1 | True | 0 | ROZPOCET
|  |  | 3,60*3,59*0,50 |  |  |  | 6.462 | [14 empty] | VV | 2 | 2 | True | 0 | ROZPOCET
|  |  | "ŠACHTA Š3 | [18 empty] | VV | 2 | 1 | True | 0 | ROZPOCET
|  |  | "strop | [18 empty] | VV | 2 | 1 | True | 0 | ROZPOCET
|  |  | 2,80*2,90*0,50 |  |  |  | 4.06 | [14 empty] | VV | 2 | 2 | True | 0 | ROZPOCET
|  |  | "ŠACHTA Š2.1 | [18 empty] | VV | 2 | 1 | True | 0 | ROZPOCET
|  |  | "strop | [18 empty] | VV | 2 | 1 | True | 0 | ROZPOCET
|  |  | 2,70*2,80*0,50 |  |  |  | 3.78 | [14 empty] | VV | 2 | 2 | True | 0 | ROZPOCET
|  |  | Součet |  |  |  | 17.802 | [14 empty] | VV | 2 | 4 | True | 1 | ROZPOCET
85 | K | 894812216 | Revizní a čistící šachta z PP šachtové dno DN 425/200 přímý tok |  |  | kus | 1 | 0 |  | 0 |  |  |  | základní |  | 0 | 0.05907 | 0.05907 | 0 | 0 | 4 | K | 2 |  |  |  | ROZPOCET | 0 | 0 | 0 | 0 | 0 | 1 | 0 | 4 | -2079879415
|  |  | "PRO-TZ-10206 | [18 empty] | VV | 2 | 1 | True | 0 | ROZPOCET
|  |  | "PRO-V2-9599 | [18 empty] | VV | 2 | 1 | True | 0 | ROZPOCET
|  |  | "PRO-V2-9600 | [18 empty] | VV | 2 | 1 | True | 0 | ROZPOCET
|  |  | "PRO-V1-8289 | [18 empty] | VV | 2 | 1 | True | 0 | ROZPOCET
|  |  | 1 |  |  |  | 1 | [14 empty] | VV | 2 | 2 | True | 1 | ROZPOCET
86 | K | 894812234 | Revizní a čistící šachta z PP DN 425 šachtová roura korugovaná bez hrdla světlé hloubky 6000 mm |  |  | kus | 1 | 0 |  | 0 |  |  |  | základní |  | 0 | 0.02671 | 0.02671 | 0 | 0 | 4 | K | 2 |  |  |  | ROZPOCET | 0 | 0 | 0 | 0 | 0 | 1 | 0 | 4 | 1703857517
87 | K | 894812241 | Revizní a čistící šachta z PP DN 425 šachtová roura teleskopická světlé hloubky 375 mm |  |  | kus | 1 | 0 |  | 0 |  |  |  | základní |  | 0 | 0.00622 | 0.00622 | 0 | 0 | 4 | K | 2 |  |  |  | ROZPOCET | 0 | 0 | 0 | 0 | 0 | 1 | 0 | 4 | 1770184220
88 | K | 894812249 | Příplatek k rourám revizní a čistící šachty z PP DN 425 za uříznutí šachtové roury |  |  | kus | 1 | 0 |  | 0 |  |  |  | základní |  | 0 | 0 | 0 | 0 | 0 | 4 | K | 2 |  |  |  | ROZPOCET | 0 | 0 | 0 | 0 | 0 | 1 | 0 | 4 | 1117854601
89 | K | 894812262 | Revizní a čistící šachta z PP DN 425 poklop litinový plný do teleskopické trubky (40 t) |  |  | kus | 1 | 0 |  | 0 |  |  |  | základní |  | 0 | 0.03535 | 0.03535 | 0 | 0 | 4 | K | 2 |  |  |  | ROZPOCET | 0 | 0 | 0 | 0 | 0 | 1 | 0 | 4 | 1089119873
90 | K | 894812311 | Revizní a čistící šachta z PP typ DN 600/160 šachtové dno průtočné |  |  | kus | 1 | 0 |  | 0 |  |  |  | základní |  | 0 | 0.1056 | 0.1056 | 0 | 0 | 4 | K | 2 |  |  |  | ROZPOCET | 0 | 0 | 0 | 0 | 0 | 1 | 0 | 4 | 1266352263
|  |  | "PRO-TZ-10206 | [18 empty] | VV | 2 | 1 | True | 0 | ROZPOCET
|  |  | "PRO-V2-9599 | [18 empty] | VV | 2 | 1 | True | 0 | ROZPOCET
|  |  | "PRO-V2-9600 | [18 empty] | VV | 2 | 1 | True | 0 | ROZPOCET
|  |  | "PRO-V1-8289 | [18 empty] | VV | 2 | 1 | True | 0 | ROZPOCET
|  |  | 1 |  |  |  | 1 | [14 empty] | VV | 2 | 2 | True | 1 | ROZPOCET
91 | K | 894812315 | Revizní a čistící šachta z PP typ DN 600/200 šachtové dno průtočné |  |  | kus | 2 | 0 |  | 0 |  |  |  | základní |  | 0 | 0.10661 | 0.21322 | 0 | 0 | 4 | K | 2 |  |  |  | ROZPOCET | 0 | 0 | 0 | 0 | 0 | 1 | 0 | 4 | -323248962
|  |  | "PRO-TZ-10206 | [18 empty] | VV | 2 | 1 | True | 0 | ROZPOCET
|  |  | "PRO-V2-9599 | [18 empty] | VV | 2 | 1 | True | 0 | ROZPOCET
|  |  | "PRO-V2-9600 | [18 empty] | VV | 2 | 1 | True | 0 | ROZPOCET
|  |  | "PRO-V1-8289 | [18 empty] | VV | 2 | 1 | True | 0 | ROZPOCET
|  |  | 2 |  |  |  | 2 | [14 empty] | VV | 2 | 2 | True | 1 | ROZPOCET
92 | K | 894812334 | Revizní a čistící šachta z PP DN 600 šachtová roura korugovaná světlé hloubky 4000 mm |  |  | kus | 3 | 0 |  | 0 |  |  |  | základní |  | 0 | 0.04848 | 0.14544 | 0 | 0 | 4 | K | 2 |  |  |  | ROZPOCET | 0 | 0 | 0 | 0 | 0 | 1 | 0 | 4 | -190868902
|  |  | 2+1 |  |  |  | 3 | [14 empty] | VV | 2 | 2 | True | 1 | ROZPOCET
93 | K | 894812339 | Příplatek k rourám revizní a čistící šachty z PP DN 600 za uříznutí šachtové roury |  |  | kus | 3 | 0 |  | 0 |  |  |  | základní |  | 0 | 0 | 0 | 0 | 0 | 4 | K | 2 |  |  |  | ROZPOCET | 0 | 0 | 0 | 0 | 0 | 1 | 0 | 4 | -444276198
94 | K | 894812378 | Revizní a čistící šachta z PP DN 600 poklop litinový do 40 t s betonovým prstencem a adaptérem |  |  | kus | 3 | 0 |  | 0 |  |  |  | základní |  | 0 | 0.35248 | 1.0574 | 0 | 0 | 4 | K | 2 |  |  |  | ROZPOCET | 0 | 0 | 0 | 0 | 0 | 1 | 0 | 4 | -90403614
95 | K | 899501221 | Stupadla do šachet ocelová s PE povlakem |  |  | kus | 58 | 0 |  | 0 |  |  |  | základní |  | 0 | 0.00156 | 0.09048 | 0 | 0 | 4 | K | 2 |  |  |  | ROZPOCET | 0 | 0 | 0 | 0 | 0 | 1 | 0 | 4 | 1524943537
|  |  | "PRO-V1-8280 | [18 empty] | VV | 2 | 1 | True | 0 | ROZPOCET
|  |  | "PRO-V1-8271 | [18 empty] | VV | 2 | 1 | True | 0 | ROZPOCET
|  |  | "PRO-V1-8274 | [18 empty] | VV | 2 | 1 | True | 0 | ROZPOCET
|  |  | "PRO-V1-8277 | [18 empty] | VV | 2 | 1 | True | 0 | ROZPOCET
|  |  | "ŠACHTA Š1 | [18 empty] | VV | 2 | 1 | True | 0 | ROZPOCET
|  |  | 12 |  |  |  | 12 | [14 empty] | VV | 2 | 2 | True | 0 | ROZPOCET
|  |  | "ŠACHTA Š2 | [18 empty] | VV | 2 | 1 | True | 0 | ROZPOCET
|  |  | 17 |  |  |  | 17 | [14 empty] | VV | 2 | 2 | True | 0 | ROZPOCET
|  |  | "ŠACHTA Š3 | [18 empty] | VV | 2 | 1 | True | 0 | ROZPOCET
|  |  | 13 |  |  |  | 13 | [14 empty] | VV | 2 | 2 | True | 0 | ROZPOCET
|  |  | "ŠACHTA Š2.1 | [18 empty] | VV | 2 | 1 | True | 0 | ROZPOCET
|  |  | 16 |  |  |  | 16 | [14 empty] | VV | 2 | 2 | True | 0 | ROZPOCET
|  |  | Součet |  |  |  | 58 | [14 empty] | VV | 2 | 4 | True | 1 | ROZPOCET
96 | K | 899623151 | Spadiště šachet z betonu prostého tř. C 16/20 otevřený výkop |  |  | m3 | 2.56 | 0 |  | 0 |  |  |  | základní |  | 0 | 0 | 0 | 0 | 0 | 4 | K | 2 |  |  |  | ROZPOCET | 0 | 0 | 0 | 0 | 0 | 1 | 0 | 4 | -217738159
|  |  | "PRO-V2-9632 | [18 empty] | VV | 2 | 1 | True | 0 | ROZPOCET
|  |  | "ŠACHTA Š3.1 | [18 empty] | VV | 2 | 1 | True | 0 | ROZPOCET
|  |  | 0,80*0,80*4,00 |  |  |  | 2.56 | [14 empty] | VV | 2 | 2 | True | 1 | ROZPOCET
97 | K | 899623171 | Nástupnice šachet z betonu C25/30 |  |  | m3 | 3.803 | 0 |  | 0 |  |  |  | základní |  | 0 | 0 | 0 | 0 | 0 | 4 | K | 2 |  |  |  | ROZPOCET | 0 | 0 | 0 | 0 | 0 | 1 | 0 | 4 | 1795881103
|  |  | "PRO-V1-8281 | [18 empty] | VV | 2 | 1 | True | 0 | ROZPOCET
|  |  | "PRO-V1-8272 | [18 empty] | VV | 2 | 1 | True | 0 | ROZPOCET
|  |  | "PRO-V1-8275 | [18 empty] | VV | 2 | 1 | True | 0 | ROZPOCET
|  |  | "PRO-V1-8278 | [18 empty] | VV | 2 | 1 | True | 0 | ROZPOCET
|  |  | "ŠACHTA Š1 | [18 empty] | VV | 2 | 1 | True | 0 | ROZPOCET
|  |  | 1,80*1,50*0,80 |  |  |  | 2.16 | [14 empty] | VV | 2 | 2 | True | 0 | ROZPOCET
|  |  | "ŠACHTA Š2 | [18 empty] | VV | 2 | 1 | True | 0 | ROZPOCET
|  |  | 0,60*0,66*2,59 |  |  |  | 1.026 | [14 empty] | VV | 2 | 2 | True | 0 | ROZPOCET
|  |  | "ŠACHTA Š3 | [18 empty] | VV | 2 | 1 | True | 0 | ROZPOCET
|  |  | 0,40*0,857*1,80 |  |  |  | 0.617 | [14 empty] | VV | 2 | 2 | True | 0 | ROZPOCET
|  |  | Součet |  |  |  | 3.803 | [14 empty] | VV | 2 | 4 | True | 1 | ROZPOCET
98 | K | 899643111 | Bednění pro spadiště vč. odstranění |  |  | m2 | 9.6 | 0 |  | 0 |  |  |  | základní |  | 0 | 0.00402 | 0.038592 | 0 | 0 | 4 | K | 2 |  |  |  | ROZPOCET | 0 | 0 | 0 | 0 | 0 | 1 | 0 | 4 | -1192051835
|  |  | "PRO-V2-9632 | [18 empty] | VV | 2 | 1 | True | 0 | ROZPOCET
|  |  | "ŠACHTA Š3.1 | [18 empty] | VV | 2 | 1 | True | 0 | ROZPOCET
|  |  | 0,80*3*4,00 |  |  |  | 9.6 | [14 empty] | VV | 2 | 2 | True | 1 | ROZPOCET
99 | K | 931994141 | Těsnící bobtnající pásek do spáry |  |  | m | 335.84 | 0 |  | 0 |  |  |  | základní |  | 0 | 3e-05 | 0.010075 | 0 | 0 | 4 | K | 2 |  |  |  | ROZPOCET | 0 | 0 | 0 | 0 | 0 | 1 | 0 | 4 | -359268334
|  |  | "PRO-V1-8280 | [18 empty] | VV | 2 | 1 | True | 0 | ROZPOCET
|  |  | "PRO-V1-8271 | [18 empty] | VV | 2 | 1 | True | 0 | ROZPOCET
|  |  | "PRO-V1-8274 | [18 empty] | VV | 2 | 1 | True | 0 | ROZPOCET
|  |  | "PRO-V1-8277 | [18 empty] | VV | 2 | 1 | True | 0 | ROZPOCET
|  |  | "ŠACHTA Š1 | [18 empty] | VV | 2 | 1 | True | 0 | ROZPOCET
|  |  | (2,80+2,50)*2*3*2 |  |  |  | 63.6 | [14 empty] | VV | 2 | 2 | True | 0 | ROZPOCET
|  |  | "ŠACHTA Š2 | [18 empty] | VV | 2 | 1 | True | 0 | ROZPOCET
|  |  | (3,60+3,59)*2*4*2 |  |  |  | 115.04 | [14 empty] | VV | 2 | 2 | True | 0 | ROZPOCET
|  |  | "ŠACHTA Š3 | [18 empty] | VV | 2 | 1 | True | 0 | ROZPOCET
|  |  | (2,80+2,90)*2*4*2 |  |  |  | 91.2 | [14 empty] | VV | 2 | 2 | True | 0 | ROZPOCET
|  |  | "ŠACHTA Š2.1 | [18 empty] | VV | 2 | 1 | True | 0 | ROZPOCET
|  |  | (2,70+2,80)*2*3*2 |  |  |  | 66 | [14 empty] | VV | 2 | 2 | True | 0 | ROZPOCET
|  |  | Součet |  |  |  | 335.84 | [14 empty] | VV | 2 | 4 | True | 1 | ROZPOCET
100 | K | 931994154 | Doinjektáž PUR spár |  |  | m | 335.54 | 0 |  | 0 |  |  |  | základní |  | 0 | 3e-05 | 0.010066 | 0 | 0 | 4 | K | 2 |  |  |  | ROZPOCET | 0 | 0 | 0 | 0 | 0 | 1 | 0 | 4 | -685807884
101 | K | 894401211 | Osazení betonových dílců pro šachty skruží rovných |  |  | kus | 35 | 0 |  | 0 |  |  |  | základní |  | 0 | 0.01424 | 0.4984 | 0 | 0 | 4 | K | 2 |  |  |  | ROZPOCET | 0 | 0 | 0 | 0 | 0 | 1 | 0 | 4 | 396412106
102 | M | 592243050 | skruž betonová šachetní TBS-Q.1 100/25 D100x25x12 cm |  |  | kus | 3 | 0 |  | 0 |  |  |  | základní |  | 0 | 0.25 | 0.75 | 0 | 0 | 8 | M | 2 |  |  |  | ROZPOCET | 0 | 0 | 0 | 0 | 0 | 1 | 0 | 4 | 150510536
|  |  | "PRO-V4-2877 | [18 empty] | VV | 2 | 1 | True | 0 | ROZPOCET
|  |  | 3 |  |  |  | 3 | [14 empty] | VV | 2 | 2 | True | 1 | ROZPOCET
103 | M | 592243060 | skruž betonová šachetní TBS-Q.1 100/50 D100x50x12 cm |  |  | kus | 2 | 0 |  | 0 |  |  |  | základní |  | 0 | 0.5 | 1 | 0 | 0 | 8 | M | 2 |  |  |  | ROZPOCET | 0 | 0 | 0 | 0 | 0 | 1 | 0 | 4 | 636973678
|  |  | "PRO-V4-2877 | [18 empty] | VV | 2 | 1 | True | 0 | ROZPOCET
|  |  | 2 |  |  |  | 2 | [14 empty] | VV | 2 | 2 | True | 1 | ROZPOCET
104 | M | 592243070 | skruž betonová šachetní TBS-Q.1 100/100 D100x100x12 cm |  |  | kus | 5 | 0 |  | 0 |  |  |  | základní |  | 0 | 1 | 5 | 0 | 0 | 8 | M | 2 |  |  |  | ROZPOCET | 0 | 0 | 0 | 0 | 0 | 1 | 0 | 4 | 955168066
|  |  | "PRO-V4-2877 | [18 empty] | VV | 2 | 1 | True | 0 | ROZPOCET
|  |  | 5 |  |  |  | 5 | [14 empty] | VV | 2 | 2 | True | 1 | ROZPOCET
105 | M | 592243120 | konus šachetní betonový TBR-Q.1 100-63/58/12 KPS 100x62,5x58 cm |  |  | kus | 5 | 0 |  | 0 |  |  |  | základní |  | 0 | 0.585 | 2.925 | 0 | 0 | 8 | M | 2 |  |  |  | ROZPOCET | 0 | 0 | 0 | 0 | 0 | 1 | 0 | 4 | -357056363
|  |  | "PRO-V4-2877 | [18 empty] | VV | 2 | 1 | True | 0 | ROZPOCET
|  |  | 5 |  |  |  | 5 | [14 empty] | VV | 2 | 2 | True | 1 | ROZPOCET
106 | M | 592243200 | prstenec šachetní betonový vyrovnávací TBW-Q.1 63/6 62,5 x 12 x 6 cm |  |  | kus | 3 | 0 |  | 0 |  |  |  | základní |  | 0 | 0.04 | 0.12 | 0 | 0 | 8 | M | 2 |  |  |  | ROZPOCET | 0 | 0 | 0 | 0 | 0 | 1 | 0 | 4 | -806870737
|  |  | "PRO-V4-2877 | [18 empty] | VV | 2 | 1 | True | 0 | ROZPOCET
|  |  | 3 |  |  |  | 3 | [14 empty] | VV | 2 | 2 | True | 1 | ROZPOCET
107 | M | 592243210 | prstenec šachetní betonový vyrovnávací TBW-Q.1 63/8 62,5 x 12 x 8 cm |  |  | kus | 2 | 0 |  | 0 |  |  |  | základní |  | 0 | 0.054 | 0.108 | 0 | 0 | 8 | M | 2 |  |  |  | ROZPOCET | 0 | 0 | 0 | 0 | 0 | 1 | 0 | 4 | -878486021
|  |  | "PRO-V4-2877 | [18 empty] | VV | 2 | 1 | True | 0 | ROZPOCET
|  |  | 2 |  |  |  | 2 | [14 empty] | VV | 2 | 2 | True | 1 | ROZPOCET
108 | M | 592243230 | prstenec šachetní betonový vyrovnávací TBW-Q.1 63/10 62,5 x 12 x 10 cm |  |  | kus | 3 | 0 |  | 0 |  |  |  | základní |  | 0 | 0.068 | 0.204 | 0 | 0 | 8 | M | 2 |  |  |  | ROZPOCET | 0 | 0 | 0 | 0 | 0 | 1 | 0 | 4 | 472422790
|  |  | "PRO-V4-2877 | [18 empty] | VV | 2 | 1 | True | 0 | ROZPOCET
|  |  | 3 |  |  |  | 3 | [14 empty] | VV | 2 | 2 | True | 1 | ROZPOCET
109 | M | 592243190 | prstenec šachetní betonový vyrovnávací TBW-Q.1 63/4 62,5 x 12 x 4 cm |  |  | kus | 1 | 0 |  | 0 |  |  |  | základní |  | 0 | 0.04 | 0.04 | 0 | 0 | 8 | M | 2 |  |  |  | ROZPOCET | 0 | 0 | 0 | 0 | 0 | 1 | 0 | 4 | -1553270964
|  |  | "PRO-V4-2877 | [18 empty] | VV | 2 | 1 | True | 0 | ROZPOCET
|  |  | 1 |  |  |  | 1 | [14 empty] | VV | 2 | 2 | True | 1 | ROZPOCET
110 | M | 592243480 | těsnění elastomerové pro spojení šachetních dílů EMT DN 1000 |  |  | kus | 10 | 0 |  | 0 |  |  |  | základní |  | 0 | 0.002 | 0.02 | 0 | 0 | 8 | M | 2 |  |  |  | ROZPOCET | 0 | 0 | 0 | 0 | 0 | 1 | 0 | 4 | -251357997
|  |  | "PRO-V4-2877 | [18 empty] | VV | 2 | 1 | True | 0 | ROZPOCET
|  |  | 10 |  |  |  | 10 | [14 empty] | VV | 2 | 2 | True | 1 | ROZPOCET
111 | M | 592243380 | dno betonové šachty kanalizační přímé TBZ-Q.1 100/80 V max. 50 100/80x50 cm |  |  | kus | 1 | 0 |  | 0 |  |  |  | základní |  | 0 | 1.87 | 1.87 | 0 | 0 | 8 | M | 2 |  |  |  | ROZPOCET | 0 | 0 | 0 | 0 | 0 | 1 | 0 | 4 | 984883639
|  |  | "PRO-V4-2877 | [18 empty] | VV | 2 | 1 | True | 0 | ROZPOCET
|  |  | 1 |  |  |  | 1 | [14 empty] | VV | 2 | 2 | True | 1 | ROZPOCET
112 | K | 894502101 | Bednění stěn šachet pravoúhlých nebo vícehranných jednostranné vč. odstranění bendnění |  |  | m2 | 76.984 | 0 |  | 0 |  |  |  | základní |  | 0 | 0.00232 | 0.1786 | 0 | 0 | 4 | K | 2 |  |  |  | ROZPOCET | 0 | 0 | 0 | 0 | 0 | 1 | 0 | 4 | 1740463075
|  |  | "PRO-V1-8280 | [18 empty] | VV | 2 | 1 | True | 0 | ROZPOCET
|  |  | "PRO-V1-8271 | [18 empty] | VV | 2 | 1 | True | 0 | ROZPOCET
|  |  | "PRO-V1-8274 | [18 empty] | VV | 2 | 1 | True | 0 | ROZPOCET
|  |  | "PRO-V1-8277 | [18 empty] | VV | 2 | 1 | True | 0 | ROZPOCET
|  |  | "ŠACHTA Š1 | [18 empty] | VV | 2 | 1 | True | 0 | ROZPOCET
|  |  | "stěny | [18 empty] | VV | 2 | 1 | True | 0 | ROZPOCET
|  |  | (1,80+1,50)*2*1,80 |  |  |  | 11.88 | [14 empty] | VV | 2 | 2 | True | 0 | ROZPOCET
|  |  | "ŠACHTA Š2 | [18 empty] | VV | 2 | 1 | True | 0 | ROZPOCET
|  |  | "stěny | [18 empty] | VV | 2 | 1 | True | 0 | ROZPOCET
|  |  | (2,60+2,59)*2*2,80 |  |  |  | 29.064 | [14 empty] | VV | 2 | 2 | True | 0 | ROZPOCET
|  |  | "ŠACHTA Š3 | [18 empty] | VV | 2 | 1 | True | 0 | ROZPOCET
|  |  | "stěny | [18 empty] | VV | 2 | 1 | True | 0 | ROZPOCET
|  |  | (1,80+1,90)*2*2,60 |  |  |  | 19.24 | [14 empty] | VV | 2 | 2 | True | 0 | ROZPOCET
|  |  | "ŠACHTA Š2.1 | [18 empty] | VV | 2 | 1 | True | 0 | ROZPOCET
|  |  | "stěny | [18 empty] | VV | 2 | 1 | True | 0 | ROZPOCET
|  |  | (1,70+1,80)*2*2,40 |  |  |  | 16.8 | [14 empty] | VV | 2 | 2 | True | 0 | ROZPOCET
|  |  | Součet |  |  |  | 76.984 | [14 empty] | VV | 2 | 4 | True | 1 | ROZPOCET
113 | K | 894503111 | Bednění deskových stropů šachet vč. odstranění bendnění |  |  | m2 | 15.914 | 0 |  | 0 |  |  |  | základní |  | 0 | 0.00396 | 0.063019 | 0 | 0 | 4 | K | 2 |  |  |  | ROZPOCET | 0 | 0 | 0 | 0 | 0 | 1 | 0 | 4 | 1153376090
|  |  | "PRO-V1-8280 | [18 empty] | VV | 2 | 1 | True | 0 | ROZPOCET
|  |  | "PRO-V1-8271 | [18 empty] | VV | 2 | 1 | True | 0 | ROZPOCET
|  |  | "PRO-V1-8274 | [18 empty] | VV | 2 | 1 | True | 0 | ROZPOCET
|  |  | "PRO-V1-8277 | [18 empty] | VV | 2 | 1 | True | 0 | ROZPOCET
|  |  | "ŠACHTA Š1 | [18 empty] | VV | 2 | 1 | True | 0 | ROZPOCET
|  |  | "strop | [18 empty] | VV | 2 | 1 | True | 0 | ROZPOCET
|  |  | 1,80*1,50 |  |  |  | 2.7 | [14 empty] | VV | 2 | 2 | True | 0 | ROZPOCET
|  |  | "ŠACHTA Š2 | [18 empty] | VV | 2 | 1 | True | 0 | ROZPOCET
|  |  | "strop | [18 empty] | VV | 2 | 1 | True | 0 | ROZPOCET
|  |  | 2,60*2,59 |  |  |  | 6.734 | [14 empty] | VV | 2 | 2 | True | 0 | ROZPOCET
|  |  | "ŠACHTA Š3 | [18 empty] | VV | 2 | 1 | True | 0 | ROZPOCET
|  |  | "strop | [18 empty] | VV | 2 | 1 | True | 0 | ROZPOCET
|  |  | 1,80*1,90 |  |  |  | 3.42 | [14 empty] | VV | 2 | 2 | True | 0 | ROZPOCET
|  |  | "ŠACHTA Š2.1 | [18 empty] | VV | 2 | 1 | True | 0 | ROZPOCET
|  |  | "strop | [18 empty] | VV | 2 | 1 | True | 0 | ROZPOCET
|  |  | 1,70*1,80 |  |  |  | 3.06 | [14 empty] | VV | 2 | 2 | True | 0 | ROZPOCET
|  |  | Součet |  |  |  | 15.914 | [14 empty] | VV | 2 | 4 | True | 1 | ROZPOCET
114 | K | 894601111 | Výztuž šachet z betonářské oceli 10 216 |  |  | t | 0.129 | 0 |  | 0 |  |  |  | základní |  | 0 | 1.037 | 0.13377 | 0 | 0 | 4 | K | 2 |  |  |  | ROZPOCET | 0 | 0 | 0 | 0 | 0 | 1 | 0 | 4 | 1060734228
|  |  | "PRO-V1-8281 | [18 empty] | VV | 2 | 1 | True | 0 | ROZPOCET
|  |  | "PRO-V1-8272 | [18 empty] | VV | 2 | 1 | True | 0 | ROZPOCET
|  |  | "PRO-V1-8275 | [18 empty] | VV | 2 | 1 | True | 0 | ROZPOCET
|  |  | "PRO-V1-8278 | [18 empty] | VV | 2 | 1 | True | 0 | ROZPOCET
|  |  | "ŠACHTA Š1 | [18 empty] | VV | 2 | 1 | True | 0 | ROZPOCET
|  |  | 26,57/1000 |  |  |  | 0.027 | [14 empty] | VV | 2 | 2 | True | 0 | ROZPOCET
|  |  | "ŠACHTA Š2 | [18 empty] | VV | 2 | 1 | True | 0 | ROZPOCET
|  |  | 42,87/1000 |  |  |  | 0.043 | [14 empty] | VV | 2 | 2 | True | 0 | ROZPOCET
|  |  | "ŠACHTA Š3 | [18 empty] | VV | 2 | 1 | True | 0 | ROZPOCET
|  |  | 31,39/1000 |  |  |  | 0.031 | [14 empty] | VV | 2 | 2 | True | 0 | ROZPOCET
|  |  | "ŠACHTA Š2.1 | [18 empty] | VV | 2 | 1 | True | 0 | ROZPOCET
|  |  | 27,80/1000 |  |  |  | 0.028 | [14 empty] | VV | 2 | 2 | True | 0 | ROZPOCET
|  |  | Součet |  |  |  | 0.129 | [14 empty] | VV | 2 | 4 | True | 1 | ROZPOCET
115 | K | 894608112 | Výztuž šachet z betonářské oceli 10 505 |  |  | t | 1.31 | 0 |  | 0 |  |  |  | základní |  | 0 | 1.042 | 1.365 | 0 | 0 | 4 | K | 2 |  |  |  | ROZPOCET | 0 | 0 | 0 | 0 | 0 | 1 | 0 | 4 | -1939431574
|  |  | "PRO-V1-8281 | [18 empty] | VV | 2 | 1 | True | 0 | ROZPOCET
|  |  | "PRO-V1-8272 | [18 empty] | VV | 2 | 1 | True | 0 | ROZPOCET
|  |  | "PRO-V1-8275 | [18 empty] | VV | 2 | 1 | True | 0 | ROZPOCET
|  |  | "PRO-V1-8278 | [18 empty] | VV | 2 | 1 | True | 0 | ROZPOCET
|  |  | "ŠACHTA Š1 | [18 empty] | VV | 2 | 1 | True | 0 | ROZPOCET
|  |  | 299,45/1000 |  |  |  | 0.299 | [14 empty] | VV | 2 | 2 | True | 0 | ROZPOCET
|  |  | "ŠACHTA Š2 | [18 empty] | VV | 2 | 1 | True | 0 | ROZPOCET
|  |  | 436,00/1000 |  |  |  | 0.436 | [14 empty] | VV | 2 | 2 | True | 0 | ROZPOCET
|  |  | "ŠACHTA Š3 | [18 empty] | VV | 2 | 1 | True | 0 | ROZPOCET
|  |  | 305,65/1000 |  |  |  | 0.306 | [14 empty] | VV | 2 | 2 | True | 0 | ROZPOCET
|  |  | "ŠACHTA Š2.1 | [18 empty] | VV | 2 | 1 | True | 0 | ROZPOCET
|  |  | 268,56/1000 |  |  |  | 0.269 | [14 empty] | VV | 2 | 2 | True | 0 | ROZPOCET
|  |  | Součet |  |  |  | 1.31 | [14 empty] | VV | 2 | 4 | True | 1 | ROZPOCET
116 | K | 894608211 | Výztuž šachet ze svařovaných sítí typu Kari |  |  | t | 1.876 | 0 |  | 0 |  |  |  | základní |  | 0 | 1.0038 | 1.8832 | 0 | 0 | 4 | K | 2 |  |  |  | ROZPOCET | 0 | 0 | 0 | 0 | 0 | 1 | 0 | 4 | -63516999
|  |  | "PRO-V1-8281 | [18 empty] | VV | 2 | 1 | True | 0 | ROZPOCET
|  |  | "PRO-V1-8272 | [18 empty] | VV | 2 | 1 | True | 0 | ROZPOCET
|  |  | "PRO-V1-8275 | [18 empty] | VV | 2 | 1 | True | 0 | ROZPOCET
|  |  | "PRO-V1-8278 | [18 empty] | VV | 2 | 1 | True | 0 | ROZPOCET
|  |  | "ŠACHTA Š1 | [18 empty] | VV | 2 | 1 | True | 0 | ROZPOCET
|  |  | 355,60/1000 |  |  |  | 0.356 | [14 empty] | VV | 2 | 2 | True | 0 | ROZPOCET
|  |  | "ŠACHTA Š2 | [18 empty] | VV | 2 | 1 | True | 0 | ROZPOCET
|  |  | 642,02/1000 |  |  |  | 0.642 | [14 empty] | VV | 2 | 2 | True | 0 | ROZPOCET
|  |  | "ŠACHTA Š3 | [18 empty] | VV | 2 | 1 | True | 0 | ROZPOCET
|  |  | 439,25/1000 |  |  |  | 0.439 | [14 empty] | VV | 2 | 2 | True | 0 | ROZPOCET
|  |  | "ŠACHTA Š2.1 | [18 empty] | VV | 2 | 1 | True | 0 | ROZPOCET
|  |  | 439,25/1000 |  |  |  | 0.439 | [14 empty] | VV | 2 | 2 | True | 0 | ROZPOCET
|  |  | Součet |  |  |  | 1.876 | [14 empty] | VV | 2 | 4 | True | 1 | ROZPOCET
117 | K | 899102111 | Osazení poklopů |  |  | kus | 5 | 0 |  | 0 |  |  |  | základní |  | 0 | 0.00702 | 0.0351 | 0 | 0 | 4 | K | 2 |  |  |  | ROZPOCET | 0 | 0 | 0 | 0 | 0 | 1 | 0 | 4 | 931119014
118 | M | 592246610 | poklop šachtový /betonová výplň+ litina/ D 400 s odvětráním |  |  | kus | 5 | 0 |  | 0 |  |  |  | základní |  | 0 | 0.165 | 0.825 | 0 | 0 | 8 | M | 2 |  |  |  | ROZPOCET | 0 | 0 | 0 | 0 | 0 | 1 | 0 | 4 | -475764671
|  |  | "PRO-V4-2877 | [18 empty] | VV | 2 | 1 | True | 0 | ROZPOCET
|  |  | 5 |  |  |  | 5 | [14 empty] | VV | 2 | 2 | True | 1 | ROZPOCET
119 | K | 877151124 | Jádrová navrtávka do D 180 mm do ŽB trouby, nebo šachty |  |  | kus | 7 | 0 |  | 0 |  |  |  | základní |  | 0 | 0.00282 | 0.01974 | 0.101 | 0.707 | 4 | K | 2 |  |  |  | ROZPOCET | 0 | 0 | 0 | 0 | 0 | 1 | 0 | 4 | 228202737
|  |  | "PRO-TZ-10206 | [18 empty] | VV | 2 | 1 | True | 0 | ROZPOCET
|  |  | "PRO-V2-9599 | [18 empty] | VV | 2 | 1 | True | 0 | ROZPOCET
|  |  | 6 |  |  |  | 6 | [14 empty] | VV | 2 | 2 | True | 0 | ROZPOCET
|  |  | "PRO-V2-9632 | [18 empty] | VV | 2 | 1 | True | 0 | ROZPOCET
|  |  | "ŠACHTA Š3.1 | [18 empty] | VV | 2 | 1 | True | 0 | ROZPOCET
|  |  | 1 |  |  |  | 1 | [14 empty] | VV | 2 | 2 | True | 0 | ROZPOCET
|  |  | Součet |  |  |  | 7 | [14 empty] | VV | 2 | 4 | True | 1 | ROZPOCET
120 | K | 877151126 | Jádrová navrtávka do D 225 mm do ŽB trouby |  |  | kus | 2 | 0 |  | 0 |  |  |  | základní |  | 0 | 0.00334 | 0.00668 | 0.159 | 0.318 | 4 | K | 2 |  |  |  | ROZPOCET | 0 | 0 | 0 | 0 | 0 | 1 | 0 | 4 | 31162860
|  |  | "PRO-TZ-10206 | [18 empty] | VV | 2 | 1 | True | 0 | ROZPOCET
|  |  | "PRO-V2-9599 | [18 empty] | VV | 2 | 1 | True | 0 | ROZPOCET
|  |  | 2 |  |  |  | 2 | [14 empty] | VV | 2 | 2 | True | 1 | ROZPOCET
121 | K | 877151129 | Jádrová navrtávka do D 350 mm do šachty |  |  | kus | 1 | 0 |  | 0 |  |  |  | základní |  | 0 | 0.00477 | 0.00477 | 0.384 | 0.384 | 4 | K | 2 |  |  |  | ROZPOCET | 0 | 0 | 0 | 0 | 0 | 1 | 0 | 4 | 374455143
|  |  | "PRO-V2-9632 | [18 empty] | VV | 2 | 1 | True | 0 | ROZPOCET
|  |  | "ŠACHTA Š3.1 | [18 empty] | VV | 2 | 1 | True | 0 | ROZPOCET
|  |  | 1 |  |  |  | 1 | [14 empty] | VV | 2 | 2 | True | 1 | ROZPOCET
| 9 - Ostatní konstrukce a práce-bourání | [8 empty] | 0 | [5 empty] | 0 |  | 2.7946 |  | 0 | 1 | D | 1 |  |  |  | ROZPOCET | [6 empty] | 0
122 | K | 9-10 | Odběr a rozbor vytěžené zeminy |  |  | kus | 16 | 0 |  | 0 |  |  |  | základní |  | 0 | 0 | 0 | 0 | 0 | 4 | K | 2 |  |  |  | ROZPOCET | 0 | 0 | 0 | 0 | 0 | 1 | 0 | 4 | 1914920864
|  |  | 16 |  |  |  | 16 | [14 empty] | VV | 2 | 2 | True | 1 | ROZPOCET
|  |  | "technický popis: | [18 empty] | VV | 2 | 1 | True | 0 | ROZPOCET
|  |  | "odběr vzorků vytěžené zeminy ve vzdálenostech co 10m výkopu. | [18 empty] | VV | 2 | 1 | True | 0 | ROZPOCET
|  |  | "rozbor vzorků na výskyt těžkých kovů a PAU | [18 empty] | VV | 2 | 1 | True | 0 | ROZPOCET
123 | K | 916111123 | Osazení obruby z drobných kostek s boční opěrou do lože z betonu prostého |  |  | m | 12 | 0 |  | 0 |  |  |  | základní |  | 0 | 0.08978 | 1.0774 | 0 | 0 | 4 | K | 2 |  |  |  | ROZPOCET | 0 | 0 | 0 | 0 | 0 | 1 | 0 | 4 | 1455720067
|  |  | "PRO-TZ-10206 | [18 empty] | VV | 2 | 1 | True | 0 | ROZPOCET
|  |  | "PRO-V2-9599 | [18 empty] | VV | 2 | 1 | True | 0 | ROZPOCET
|  |  | "PRO-V2-9600 | [18 empty] | VV | 2 | 1 | True | 0 | ROZPOCET
|  |  | "PRO-V1-8289 | [18 empty] | VV | 2 | 1 | True | 0 | ROZPOCET
|  |  | "PRO-V2-9633 | [18 empty] | VV | 2 | 1 | True | 0 | ROZPOCET
|  |  | 6,00*2 |  |  |  | 12 | [14 empty] | VV | 2 | 2 | True | 1 | ROZPOCET
124 | M | 583801100 | kostka dlažební drobná, žula, I.jakost, velikost 10 cm |  |  | t | 0.288 | 0 |  | 0 |  |  |  | základní |  | 0 | 1 | 0.288 | 0 | 0 | 8 | M | 2 |  |  |  | ROZPOCET | 0 | 0 | 0 | 0 | 0 | 1 | 0 | 4 | -1440924797
|  |  | 12,000*0,024 |  |  |  | 0.288 | [14 empty] | VV | 2 | 2 | True | 1 | ROZPOCET
125 | K | 916131213 | Osazení silničního obrubníku betonového stojatého s boční opěrou do lože z betonu prostého |  |  | m | 6 | 0 |  | 0 |  |  |  | základní |  | 0 | 0.1554 | 0.9324 | 0 | 0 | 4 | K | 2 |  |  |  | ROZPOCET | 0 | 0 | 0 | 0 | 0 | 1 | 0 | 4 | -641428811
|  |  | "PRO-TZ-10206 | [18 empty] | VV | 2 | 1 | True | 0 | ROZPOCET
|  |  | "PRO-V2-9599 | [18 empty] | VV | 2 | 1 | True | 0 | ROZPOCET
|  |  | "PRO-V2-9600 | [18 empty] | VV | 2 | 1 | True | 0 | ROZPOCET
|  |  | "PRO-V1-8289 | [18 empty] | VV | 2 | 1 | True | 0 | ROZPOCET
|  |  | "PRO-V2-9633 | [18 empty] | VV | 2 | 1 | True | 0 | ROZPOCET
|  |  | 6,00 |  |  |  | 6 | [14 empty] | VV | 2 | 2 | True | 1 | ROZPOCET
126 | M | 592174650 | obrubník betonový silniční Standard 100x15x25 cm |  |  | kus | 6 | 0 |  | 0 |  |  |  | základní |  | 0 | 0.0821 | 0.4926 | 0 | 0 | 8 | M | 2 |  |  |  | ROZPOCET | 0 | 0 | 0 | 0 | 0 | 1 | 0 | 4 | -766006145
127 | K | 919735122 | Řezání stávajícího betonového krytu hl do 100 mm |  |  | m | 212 | 0 |  | 0 |  |  |  | základní |  | 0 | 2e-05 | 0.00424 | 0 | 0 | 4 | K | 2 |  |  |  | ROZPOCET | 0 | 0 | 0 | 0 | 0 | 1 | 0 | 4 | 1194724384
|  |  | "PRO-TZ-10206 | [18 empty] | VV | 2 | 1 | True | 0 | ROZPOCET
|  |  | "PRO-V2-9599 | [18 empty] | VV | 2 | 1 | True | 0 | ROZPOCET
|  |  | "PRO-V2-9600 | [18 empty] | VV | 2 | 1 | True | 0 | ROZPOCET
|  |  | "PRO-V1-8289 | [18 empty] | VV | 2 | 1 | True | 0 | ROZPOCET
|  |  | "PRO-V2-9633 | [18 empty] | VV | 2 | 1 | True | 0 | ROZPOCET
|  |  | "STOKA A - ŽB DN 1200 | [18 empty] | VV | 2 | 1 | True | 0 | ROZPOCET
|  |  | 82,00*2 |  |  |  | 164 | [14 empty] | VV | 2 | 2 | True | 0 | ROZPOCET
|  |  | "STOKA A.2 - KAMENINA DN 400 | [18 empty] | VV | 2 | 1 | True | 0 | ROZPOCET
|  |  | 12,00*2 |  |  |  | 24 | [14 empty] | VV | 2 | 2 | True | 0 | ROZPOCET
|  |  | "PŘÍPOJKA KP4 - PP DN 150 | [18 empty] | VV | 2 | 1 | True | 0 | ROZPOCET
|  |  | 12,00*2 |  |  |  | 24 | [14 empty] | VV | 2 | 2 | True | 0 | ROZPOCET
|  |  | Součet |  |  |  | 212 | [14 empty] | VV | 2 | 4 | True | 1 | ROZPOCET
| 997 - Přesun sutě | [8 empty] | 0 | [5 empty] | 0 |  | 0 |  | 0 | 1 | D | 1 |  |  |  | ROZPOCET | [6 empty] | 0
128 | K | 997221551 | Vodorovná doprava suti ze sypkých materiálů do 1 km |  |  | t | 893.946 | 0 |  | 0 |  |  |  | základní |  | 0 | 0 | 0 | 0 | 0 | 4 | K | 2 |  |  |  | ROZPOCET | 0 | 0 | 0 | 0 | 0 | 1 | 0 | 4 | -1570282568
129 | K | 997221559 | Příplatek ZKD 1 km u vodorovné dopravy suti ze sypkých materiálů |  |  | t | 8045.514 | 0 |  | 0 |  |  |  | základní |  | 0 | 0 | 0 | 0 | 0 | 4 | K | 2 |  |  |  | ROZPOCET | 0 | 0 | 0 | 0 | 0 | 1 | 0 | 4 | -2092470340
130 | K | 997221611 | Nakládání suti na dopravní prostředky pro vodorovnou dopravu |  |  | t | 893.946 | 0 |  | 0 |  |  |  | základní |  | 0 | 0 | 0 | 0 | 0 | 4 | K | 2 |  |  |  | ROZPOCET | 0 | 0 | 0 | 0 | 0 | 1 | 0 | 4 | 323457210
131 | K | 997221815 | Poplatek za uložení betonového odpadu na skládce (skládkovné) |  |  | t | 255.858 | 0 |  | 0 |  |  |  | základní |  | 0 | 0 | 0 | 0 | 0 | 4 | K | 2 |  |  |  | ROZPOCET | 0 | 0 | 0 | 0 | 0 | 1 | 0 | 4 | -1622273973
132 | K | 997221845 | Poplatek za uložení odpadu z asfaltových povrchů na skládce (skládkovné) |  |  | t | 207.872 | 0 |  | 0 |  |  |  | základní |  | 0 | 0 | 0 | 0 | 0 | 4 | K | 2 |  |  |  | ROZPOCET | 0 | 0 | 0 | 0 | 0 | 1 | 0 | 4 | -1696709987
133 | K | 997221855 | Poplatek za uložení odpadu z kameniva na skládce (skládkovné) |  |  | t | 430.216 | 0 |  | 0 |  |  |  | základní |  | 0 | 0 | 0 | 0 | 0 | 4 | K | 2 |  |  |  | ROZPOCET | 0 | 0 | 0 | 0 | 0 | 1 | 0 | 4 | -1187543272
| 998 - Přesun hmot | [8 empty] | 0 | [5 empty] | 0 |  | 0 |  | 0 | 1 | D | 1 |  |  |  | ROZPOCET | [6 empty] | 0
134 | K | 998274101 | Přesun hmot pro trubní vedení z trub betonových otevřený výkop |  |  | t | 5303.714 | 0 |  | 0 |  |  |  | základní |  | 0 | 0 | 0 | 0 | 0 | 4 | K | 2 |  |  |  | ROZPOCET | 0 | 0 | 0 | 0 | 0 | 1 | 0 | 4 | 1714760315
| PSV - Práce a dodávky PSV | [8 empty] | 0 | [5 empty] | 0 |  | 1.3132 |  | 0 | 2 | D | 0 |  |  |  | ROZPOCET | [6 empty] | 0
| 715 - Izolace proti chemickým vlivům | [8 empty] | 0 | [5 empty] | 0 |  | 1.3132 |  | 0 | 2 | D | 1 |  |  |  | ROZPOCET | [6 empty] | 0
135 | K | 715174012 | Provedení izolace proti chemickým vlivům nádrží, kanálů, šachet obklady čedičovými tl 40 mm do tmelů |  |  | m2 | 21.774 | 0 |  | 0 |  |  |  | základní |  | 0 | 0.00024 | 0.0052258 | 0 | 0 | 16 | K | 2 |  |  |  | ROZPOCET | 0 | 0 | 0 | 0 | 0 | 1 | 0 | 16 | -483914913
|  |  | "PRO-V1-8281 | [18 empty] | VV | 2 | 1 | True | 0 | ROZPOCET
|  |  | "PRO-V1-8272 | [18 empty] | VV | 2 | 1 | True | 0 | ROZPOCET
|  |  | "PRO-V1-8275 | [18 empty] | VV | 2 | 1 | True | 0 | ROZPOCET
|  |  | "PRO-V1-8278 | [18 empty] | VV | 2 | 1 | True | 0 | ROZPOCET
|  |  | "ŠACHTA Š1 | [18 empty] | VV | 2 | 1 | True | 0 | ROZPOCET
|  |  | 2*3,14*0,60*2,50/2+0,30*2,50*2 |  |  |  | 6.21 | [14 empty] | VV | 2 | 2 | True | 0 | ROZPOCET
|  |  | "ŠACHTA Š2 | [18 empty] | VV | 2 | 1 | True | 0 | ROZPOCET
|  |  | (0,60+0,66)*2,59+1,94*2,50 |  |  |  | 8.113 | [14 empty] | VV | 2 | 2 | True | 0 | ROZPOCET
|  |  | "ŠACHTA Š3 | [18 empty] | VV | 2 | 1 | True | 0 | ROZPOCET
|  |  | (0,40+0,857)*2+1,043*1,80 |  |  |  | 4.391 | [14 empty] | VV | 2 | 2 | True | 0 | ROZPOCET
|  |  | "ŠACHTA Š2.1 | [18 empty] | VV | 2 | 1 | True | 0 | ROZPOCET
|  |  | 1,80*1,70 |  |  |  | 3.06 | [14 empty] | VV | 2 | 2 | True | 0 | ROZPOCET
|  |  | Součet |  |  |  | 21.774 | [14 empty] | VV | 2 | 4 | True | 1 | ROZPOCET
136 | M | 632321180 | dlaždice z taveného čediče JRI = jemný rastr 200x200x22 |  |  | kus | 545 | 0 |  | 0 |  |  |  | základní |  | 0 | 0.0024 | 1.308 | 0 | 0 | 32 | M | 2 |  |  |  | ROZPOCET | 0 | 0 | 0 | 0 | 0 | 1 | 0 | 16 | -2030750541
|  |  | 21,774/(0,20*0,20) |  |  |  | 544.35 | [14 empty] | VV | 2 | 2 | True | 0 | ROZPOCET
|  |  | "zaokrouhleno | [18 empty] | VV | 2 | 1 | True | 0 | ROZPOCET
|  |  | 545 |  |  |  | 545 | [14 empty] | VV | 2 | 2 | True | 1 | ROZPOCET
[22 empty] | D | 0 |  |  |  | PN | [6 empty] | 0

## 3 - IO 03 - Dešťová kanal...
| List obsahuje: |  | 1) KRYCÍ LIST SOUPISU PRACÍ, DODÁVEK A SLUŽEB S VÝKAZEM VÝMĚR |  | 2) REKAPITULACE SOUPISU PRACÍ, DODÁVEK A SLUŽEB S VÝKAZEM VÝMĚR |  |  | 3) SOUPIS PRACÍ, DODÁVEK A SLUŽEB S VÝKAZEM VÝMĚR |  |  | Zpět na list: | Rekapitulace stavby
optimalizováno pro tisk sestav ve formátu A4 - na výšku | [11 empty] | >> skryté sloupce << | [9 empty] | {09dfcd2a-0289-41c2-adfe-16016b64858f}
2
KRYCÍ LIST SOUPISU PRACÍ, DODÁVEK A SLUŽEB S VÝKAZEM VÝMĚR | [12 empty] | v --- níže se nacházejí doplnkové a pomocné údaje k sestavám --- v | [8 empty] | False
| Stavba: |  | Rekonstrukce kanalizace a vodovodu v ul. Sokola Tůmy, k.ú. Mariánské Hory
| Objekt: |  | 3 - IO 03 - Dešťová kanalizace
| JKSO: | [7 empty] | CC-CZ:
| Místo: | [7 empty] | Datum: |  | 10. 1. 2015
| Objednatel: | [7 empty] | IČ:
DIČ:
| Zhotovitel: | [7 empty] | IČ: |  | Vyplň údaj
|  | Vyplň údaj | [6 empty] | DIČ: |  | Vyplň údaj
| Projektant: | [7 empty] | IČ:
DIČ:
| Zpracovatel: | [7 empty] | IČ:
DIČ:
Poznámka:
| Náklady z rozpočtu | [7 empty] | 0
| Ostatní náklady | [7 empty] | 0
| Cena bez DPH | [7 empty] | 0
| DPH | základní | 21% | ze | 0 |  |  |  | 0
|  | snížená | 15% | ze | 0 |  |  |  | 0
|  | zákl. přenesená | 21% | ze | 0 |  |  |  | 0
|  | sníž. přenesená | 15% | ze | 0 |  |  |  | 0
|  | nulová | 0% | ze | 0 |  |  |  | 0
| Cena s DPH |  |  | v | CZK |  |  | 0
| Projektant |  |  |  |  | Zpracovatel
| Datum a podpis: |  |  | Razítko |  | Datum a podpis: |  |  |  | Razítko
| Objednavatel |  |  |  |  | Zhotovitel
| Datum a podpis: |  |  | Razítko |  | Datum a podpis: |  |  |  | Razítko
REKAPITULACE SOUPISU PRACÍ, DODÁVEK A SLUŽEB S VÝKAZEM VÝMĚR
Stavba: |  |  | Rekonstrukce kanalizace a vodovodu v ul. Sokola Tůmy, k.ú. Mariánské Hory
Objekt: |  |  | 3 - IO 03 - Dešťová kanalizace
Místo: | [6 empty] | Datum: |  | 10. 1. 2015
Objednatel: | [6 empty] | Projektant:
Zhotovitel: |  |  | Vyplň údaj |  |  |  | Zpracovatel:
Kód - Popis | [9 empty] | Cena celkem [CZK]
1) Náklady z rozpočtu | [9 empty] | 0 | [12 empty] | -1
| HSV - Práce a dodávky HSV | [8 empty] | 0
| 1 - Zemní práce | [8 empty] | 0
| 2 - Zakládání | [8 empty] | 0
| 3 - Svislé a kompletní konstrukce | [8 empty] | 0
| 4 - Vodorovné konstrukce | [8 empty] | 0
| 5 - Komunikace | [8 empty] | 0
| 8 - Trubní vedení | [8 empty] | 0
| 9 - Ostatní konstrukce a práce-bourání | [8 empty] | 0
| 997 - Přesun sutě | [8 empty] | 0
| 998 - Přesun hmot | [8 empty] | 0
DPH
[14 empty] | základní | [12 empty] | VRN | 0 | 0 | 0 | 0 | 0 | 1
[14 empty] | základní | [12 empty] | VRN | 0 | 0 | 0 | 0 | 0 | 1
[14 empty] | základní | [12 empty] | VRN | 0 | 0 | 0 | 0 | 0 | 1
[14 empty] | základní | [12 empty] | VRN | 0 | 0 | 0 | 0 | 0 | 1
[14 empty] | základní | [12 empty] | VRN | 0 | 0 | 0 | 0 | 0 | 1
[14 empty] | základní | [12 empty] | KOMPLETACNA | 0 | 0 | 0 | 0 | 0 | 1
Celkové náklady za stavbu 1) + 2) | [7 empty] | 0
SOUPIS PRACÍ, DODÁVEK A SLUŽEB S VÝKAZEM VÝMĚR
Stavba: |  |  | Rekonstrukce kanalizace a vodovodu v ul. Sokola Tůmy, k.ú. Mariánské Hory
Objekt: |  |  | 3 - IO 03 - Dešťová kanalizace
Místo: | [6 empty] | Datum: |  | 10. 1. 2015
Objednatel: | [6 empty] | Projektant:
Zhotovitel: |  |  | Vyplň údaj |  |  |  | Zpracovatel:
PČ | Typ | Kód | Popis |  |  | MJ | Množství | J.cena [CZK] |  | Cena celkem [CZK] |  |  | Poznámka | DPH | J. Nh [h] | Nh celkem [h] | J. hmotnost [t] | Hmotnost celkem [t] | J. suť [t] | Suť Celkem [t]
Náklady z rozpočtu | [9 empty] | 0 | [5 empty] | 0 |  | 1600.1328 |  | 255.1812 |  | D | -1 | [10 empty] | 0
| HSV - Práce a dodávky HSV | [8 empty] | 0 | [5 empty] | 0 |  | 1600.1328 |  | 255.1812 | 1 | D | 0 |  |  |  | ROZPOCET | [6 empty] | 0
| 1 - Zemní práce | [8 empty] | 0 | [5 empty] | 0 |  | 1161.6247 |  | 247.886 | 1 | D | 1 |  |  |  | ROZPOCET | [6 empty] | 0
1 | K | 113106123 | Rozebrání dlažeb komunikací pro pěší ze zámkových dlaždic |  |  | m2 | 2.8 | 0 |  | 0 |  |  |  | základní |  | 0 | 0 | 0 | 0.26 | 0.728 | 4 | K | 2 |  |  |  | ROZPOCET | 0 | 0 | 0 | 0 | 0 | 1 | 0 | 4 | 143807547
|  |  | "PRO-TZ-10228 | [18 empty] | VV | 2 | 1 | True | 0 | ROZPOCET
|  |  | "PRO-V2-9618 | [18 empty] | VV | 2 | 1 | True | 0 | ROZPOCET
|  |  | "PRO-V2-9619 | [18 empty] | VV | 2 | 1 | True | 0 | ROZPOCET
|  |  | "PRO-V2-9620 | [18 empty] | VV | 2 | 1 | True | 0 | ROZPOCET
|  |  | "DLÁŽDĚNÝ VJEZD | [18 empty] | VV | 2 | 1 | True | 0 | ROZPOCET
|  |  | 2,00*1,40 |  |  |  | 2.8 | [14 empty] | VV | 2 | 2 | True | 1 | ROZPOCET
2 | K | 113107123 | Odstranění podkladu pl do 50 m2 z kameniva drceného tl 300 mm |  |  | m2 | 2.8 | 0 |  | 0 |  |  |  | základní |  | 0 | 0 | 0 | 0.4 | 1.12 | 4 | K | 2 |  |  |  | ROZPOCET | 0 | 0 | 0 | 0 | 0 | 1 | 0 | 4 | -165409600
|  |  | "PRO-TZ-10228 | [18 empty] | VV | 2 | 1 | True | 0 | ROZPOCET
|  |  | "PRO-V2-9618 | [18 empty] | VV | 2 | 1 | True | 0 | ROZPOCET
|  |  | "PRO-V2-9619 | [18 empty] | VV | 2 | 1 | True | 0 | ROZPOCET
|  |  | "PRO-V2-9620 | [18 empty] | VV | 2 | 1 | True | 0 | ROZPOCET
|  |  | "DLÁŽDĚNÝ VJEZD | [18 empty] | VV | 2 | 1 | True | 0 | ROZPOCET
|  |  | 2,00*1,40 |  |  |  | 2.8 | [14 empty] | VV | 2 | 2 | True | 1 | ROZPOCET
3 | K | 113107165 | Odstranění podkladu pl přes 50 do 200 m2 z kameniva drceného tl 500 mm |  |  | m2 | 107.8 | 0 |  | 0 |  |  |  | základní |  | 0 | 0 | 0 | 0.72 | 77.616 | 4 | K | 2 |  |  |  | ROZPOCET | 0 | 0 | 0 | 0 | 0 | 1 | 0 | 4 | 1386102157
|  |  | "PRO-TZ-10228 | [18 empty] | VV | 2 | 1 | True | 0 | ROZPOCET
|  |  | "PRO-V2-9618 | [18 empty] | VV | 2 | 1 | True | 0 | ROZPOCET
|  |  | "PRO-V2-9619 | [18 empty] | VV | 2 | 1 | True | 0 | ROZPOCET
|  |  | "PRO-V2-9620 | [18 empty] | VV | 2 | 1 | True | 0 | ROZPOCET
|  |  | "ASFALT | [18 empty] | VV | 2 | 1 | True | 0 | ROZPOCET
|  |  | 77,00*1,40 |  |  |  | 107.8 | [14 empty] | VV | 2 | 2 | True | 1 | ROZPOCET
4 | K | 113154254 | Frézování živičného krytu tl 100 mm pruh š 1 m pl do 1000 m2 s překážkami v trase |  |  | m2 | 654.5 | 0 |  | 0 |  |  |  | základní |  | 0 | 0.00012 | 0.07854 | 0.256 | 167.552 | 4 | K | 2 |  |  |  | ROZPOCET | 0 | 0 | 0 | 0 | 0 | 1 | 0 | 4 | 1669422221
|  |  | "PRO-TZ-10228 | [18 empty] | VV | 2 | 1 | True | 0 | ROZPOCET
|  |  | "PRO-V2-9618 | [18 empty] | VV | 2 | 1 | True | 0 | ROZPOCET
|  |  | "PRO-V2-9619 | [18 empty] | VV | 2 | 1 | True | 0 | ROZPOCET
|  |  | "PRO-V2-9620 | [18 empty] | VV | 2 | 1 | True | 0 | ROZPOCET
|  |  | "ASFALT | [18 empty] | VV | 2 | 1 | True | 0 | ROZPOCET
|  |  | 77,00*8,50 |  |  |  | 654.5 | [14 empty] | VV | 2 | 2 | True | 1 | ROZPOCET
5 | K | 113202111 | Vytrhání obrub krajníků obrubníků stojatých |  |  | m | 2 | 0 |  | 0 |  |  |  | základní |  | 0 | 0 | 0 | 0.205 | 0.41 | 4 | K | 2 |  |  |  | ROZPOCET | 0 | 0 | 0 | 0 | 0 | 1 | 0 | 4 | 1796960511
|  |  | "PRO-TZ-10228 | [18 empty] | VV | 2 | 1 | True | 0 | ROZPOCET
|  |  | "PRO-V2-9618 | [18 empty] | VV | 2 | 1 | True | 0 | ROZPOCET
|  |  | "PRO-V2-9619 | [18 empty] | VV | 2 | 1 | True | 0 | ROZPOCET
|  |  | "PRO-V2-9620 | [18 empty] | VV | 2 | 1 | True | 0 | ROZPOCET
|  |  | 2,00 |  |  |  | 2 | [14 empty] | VV | 2 | 2 | True | 1 | ROZPOCET
6 | K | 113203111 | Vytrhání obrub z dlažebních kostek |  |  | m | 4 | 0 |  | 0 |  |  |  | základní |  | 0 | 0 | 0 | 0.115 | 0.46 | 4 | K | 2 |  |  |  | ROZPOCET | 0 | 0 | 0 | 0 | 0 | 1 | 0 | 4 | -1338769738
|  |  | "PRO-TZ-10228 | [18 empty] | VV | 2 | 1 | True | 0 | ROZPOCET
|  |  | "PRO-V2-9618 | [18 empty] | VV | 2 | 1 | True | 0 | ROZPOCET
|  |  | "PRO-V2-9619 | [18 empty] | VV | 2 | 1 | True | 0 | ROZPOCET
|  |  | "PRO-V2-9620 | [18 empty] | VV | 2 | 1 | True | 0 | ROZPOCET
|  |  | 2,00*2 |  |  |  | 4 | [14 empty] | VV | 2 | 2 | True | 1 | ROZPOCET
7 | K | 131201201 | Hloubení jam zapažených v hornině tř. 3 objemu do 100 m3 |  |  | m3 | 45 | 0 |  | 0 |  |  |  | základní |  | 0 | 0 | 0 | 0 | 0 | 4 | K | 2 |  |  |  | ROZPOCET | 0 | 0 | 0 | 0 | 0 | 1 | 0 | 4 | -737335675
|  |  | "PRO-TZ-10228 | [18 empty] | VV | 2 | 1 | True | 0 | ROZPOCET
|  |  | "PRO-V2-9618 | [18 empty] | VV | 2 | 1 | True | 0 | ROZPOCET
|  |  | "PRO-V2-9619 | [18 empty] | VV | 2 | 1 | True | 0 | ROZPOCET
|  |  | "PRO-V2-9620 | [18 empty] | VV | 2 | 1 | True | 0 | ROZPOCET
|  |  | "šachty | [18 empty] | VV | 2 | 1 | True | 0 | ROZPOCET
|  |  | 2,50*2,50*4,80*3/2 |  |  |  | 45 | [14 empty] | VV | 2 | 2 | True | 1 | ROZPOCET
8 | K | 131201209 | Příplatek za lepivost u hloubení jam zapažených v hornině tř. 3 |  |  | m3 | 45 | 0 |  | 0 |  |  |  | základní |  | 0 | 0 | 0 | 0 | 0 | 4 | K | 2 |  |  |  | ROZPOCET | 0 | 0 | 0 | 0 | 0 | 1 | 0 | 4 | 867116698
9 | K | 131301201 | Hloubení jam zapažených v hornině tř. 4 objemu do 100 m3 |  |  | m3 | 45 | 0 |  | 0 |  |  |  | základní |  | 0 | 0 | 0 | 0 | 0 | 4 | K | 2 |  |  |  | ROZPOCET | 0 | 0 | 0 | 0 | 0 | 1 | 0 | 4 | 1370525523
10 | K | 131301209 | Příplatek za lepivost u hloubení jam zapažených v hornině tř. 4 |  |  | m3 | 45 | 0 |  | 0 |  |  |  | základní |  | 0 | 0 | 0 | 0 | 0 | 4 | K | 2 |  |  |  | ROZPOCET | 0 | 0 | 0 | 0 | 0 | 1 | 0 | 4 | 843829231
11 | K | 132201202 | Hloubení rýh š do 2000 mm v hornině tř. 3 objemu do 1000 m3 |  |  | m3 | 265.44 | 0 |  | 0 |  |  |  | základní |  | 0 | 0 | 0 | 0 | 0 | 4 | K | 2 |  |  |  | ROZPOCET | 0 | 0 | 0 | 0 | 0 | 1 | 0 | 4 | -1759701007
|  |  | "PRO-TZ-10228 | [18 empty] | VV | 2 | 1 | True | 0 | ROZPOCET
|  |  | "PRO-V2-9618 | [18 empty] | VV | 2 | 1 | True | 0 | ROZPOCET
|  |  | "PRO-V2-9619 | [18 empty] | VV | 2 | 1 | True | 0 | ROZPOCET
|  |  | "PRO-V2-9620 | [18 empty] | VV | 2 | 1 | True | 0 | ROZPOCET
|  |  | 79,00*1,40*4,80/2 |  |  |  | 265.44 | [14 empty] | VV | 2 | 2 | True | 1 | ROZPOCET
12 | K | 132201209 | Příplatek za lepivost k hloubení rýh š do 2000 mm v hornině tř. 3 |  |  | m3 | 265.44 | 0 |  | 0 |  |  |  | základní |  | 0 | 0 | 0 | 0 | 0 | 4 | K | 2 |  |  |  | ROZPOCET | 0 | 0 | 0 | 0 | 0 | 1 | 0 | 4 | 974649022
13 | K | 132301202 | Hloubení rýh š do 2000 mm v hornině tř. 4 objemu do 1000 m3 |  |  | m3 | 265.44 | 0 |  | 0 |  |  |  | základní |  | 0 | 0 | 0 | 0 | 0 | 4 | K | 2 |  |  |  | ROZPOCET | 0 | 0 | 0 | 0 | 0 | 1 | 0 | 4 | 1364779876
14 | K | 132301209 | Příplatek za lepivost k hloubení rýh š do 2000 mm v hornině tř. 4 |  |  | m3 | 265.44 | 0 |  | 0 |  |  |  | základní |  | 0 | 0 | 0 | 0 | 0 | 4 | K | 2 |  |  |  | ROZPOCET | 0 | 0 | 0 | 0 | 0 | 1 | 0 | 4 | -1008145323
15 | K | 151101103 | Zřízení příložného pažení a rozepření stěn rýh hl do 8 m |  |  | m2 | 758.4 | 0 |  | 0 |  |  |  | základní |  | 0 | 0.00119 | 0.9025 | 0 | 0 | 4 | K | 2 |  |  |  | ROZPOCET | 0 | 0 | 0 | 0 | 0 | 1 | 0 | 4 | 401441718
|  |  | "PRO-TZ-10228 | [18 empty] | VV | 2 | 1 | True | 0 | ROZPOCET
|  |  | "PRO-V2-9618 | [18 empty] | VV | 2 | 1 | True | 0 | ROZPOCET
|  |  | "PRO-V2-9619 | [18 empty] | VV | 2 | 1 | True | 0 | ROZPOCET
|  |  | "PRO-V2-9620 | [18 empty] | VV | 2 | 1 | True | 0 | ROZPOCET
|  |  | 79,00*4,80*2 |  |  |  | 758.4 | [14 empty] | VV | 2 | 2 | True | 1 | ROZPOCET
16 | K | 151101113 | Odstranění příložného pažení a rozepření stěn rýh hl do 8 m |  |  | m2 | 758.4 | 0 |  | 0 |  |  |  | základní |  | 0 | 0 | 0 | 0 | 0 | 4 | K | 2 |  |  |  | ROZPOCET | 0 | 0 | 0 | 0 | 0 | 1 | 0 | 4 | 1981155452
17 | K | 151101202 | Zřízení příložného pažení stěn výkopu hl do 8 m |  |  | m2 | 144 | 0 |  | 0 |  |  |  | základní |  | 0 | 0.00072 | 0.10368 | 0 | 0 | 4 | K | 2 |  |  |  | ROZPOCET | 0 | 0 | 0 | 0 | 0 | 1 | 0 | 4 | -1912746453
|  |  | "PRO-TZ-10228 | [18 empty] | VV | 2 | 1 | True | 0 | ROZPOCET
|  |  | "PRO-V2-9618 | [18 empty] | VV | 2 | 1 | True | 0 | ROZPOCET
|  |  | "PRO-V2-9619 | [18 empty] | VV | 2 | 1 | True | 0 | ROZPOCET
|  |  | "PRO-V2-9620 | [18 empty] | VV | 2 | 1 | True | 0 | ROZPOCET
|  |  | "šachty | [18 empty] | VV | 2 | 1 | True | 0 | ROZPOCET
|  |  | 2,50*4*4,80*3 |  |  |  | 144 | [14 empty] | VV | 2 | 2 | True | 1 | ROZPOCET
18 | K | 151101212 | Odstranění příložného pažení stěn hl do 8 m |  |  | m2 | 144 | 0 |  | 0 |  |  |  | základní |  | 0 | 0 | 0 | 0 | 0 | 4 | K | 2 |  |  |  | ROZPOCET | 0 | 0 | 0 | 0 | 0 | 1 | 0 | 4 | -1666999155
19 | K | 162701105 | Vodorovné přemístění do 10000 m výkopku/sypaniny z horniny tř. 1 až 4 |  |  | m3 | 547.158 | 0 |  | 0 |  |  |  | základní |  | 0 | 0 | 0 | 0 | 0 | 4 | K | 2 |  |  |  | ROZPOCET | 0 | 0 | 0 | 0 | 0 | 1 | 0 | 4 | -30057372
|  |  | "rýha | [18 empty] | VV | 2 | 1 | True | 0 | ROZPOCET
|  |  | 79,00*1,40*4,80 |  |  |  | 530.88 | [14 empty] | VV | 2 | 2 | True | 0 | ROZPOCET
|  |  | "šachty | [18 empty] | VV | 2 | 1 | True | 0 | ROZPOCET
|  |  | 3,14*0,60*0,60*4,80*3 |  |  |  | 16.278 | [14 empty] | VV | 2 | 2 | True | 0 | ROZPOCET
|  |  | Součet |  |  |  | 547.158 | [14 empty] | VV | 2 | 4 | True | 1 | ROZPOCET
20 | K | 171201211-1 | Poplatek za uložení odpadu z kontaminované sypaniny na skládce (skládkovné) |  |  | t | 984.884 | 0 |  | 0 |  |  |  | základní |  | 0 | 0 | 0 | 0 | 0 | 4 | K | 2 |  |  |  | ROZPOCET | 0 | 0 | 0 | 0 | 0 | 1 | 0 | 4 | 801662308
|  |  | 547,158*1,80 |  |  |  | 984.884 | [14 empty] | VV | 2 | 2 | True | 1 | ROZPOCET
21 | K | 174101101 | Zásyp jam, šachet rýh nebo kolem objektů sypaninou se zhutněním |  |  | m3 | 491.79 | 0 |  | 0 |  |  |  | základní |  | 0 | 0 | 0 | 0 | 0 | 4 | K | 2 |  |  |  | ROZPOCET | 0 | 0 | 0 | 0 | 0 | 1 | 0 | 4 | 658232045
|  |  | "PRO-TZ-10228 | [18 empty] | VV | 2 | 1 | True | 0 | ROZPOCET
|  |  | "PRO-V2-9618 | [18 empty] | VV | 2 | 1 | True | 0 | ROZPOCET
|  |  | "PRO-V2-9619 | [18 empty] | VV | 2 | 1 | True | 0 | ROZPOCET
|  |  | "PRO-V2-9620 | [18 empty] | VV | 2 | 1 | True | 0 | ROZPOCET
|  |  | 79,00*1,40*(4,80-0,22-0,80) |  |  |  | 418.068 | [14 empty] | VV | 2 | 2 | True | 0 | ROZPOCET
|  |  | "šachty | [18 empty] | VV | 2 | 1 | True | 0 | ROZPOCET
|  |  | 2,50*2,50*4,80*3-3,14*0,60*0,60*4,80*3 |  |  |  | 73.722 | [14 empty] | VV | 2 | 2 | True | 0 | ROZPOCET
|  |  | Součet |  |  |  | 491.79 | [14 empty] | VV | 2 | 4 | True | 1 | ROZPOCET
22 | M | 583336880 | těžené přírodní kamenivo fr. 0-63 |  |  | t | 983.58 | 0 |  | 0 |  |  |  | základní |  | 0 | 1 | 983.58 | 0 | 0 | 8 | M | 2 |  |  |  | ROZPOCET | 0 | 0 | 0 | 0 | 0 | 1 | 0 | 4 | -1760805670
|  |  | 491,79*2,00 |  |  |  | 983.58 | [14 empty] | VV | 2 | 2 | True | 1 | ROZPOCET
23 | K | 175101101 | Obsypání potrubí bez prohození sypaniny z hornin tř. 1 až 4 uloženým do 3 m od kraje výkopu |  |  | m3 | 88.48 | 0 |  | 0 |  |  |  | základní |  | 0 | 0 | 0 | 0 | 0 | 4 | K | 2 |  |  |  | ROZPOCET | 0 | 0 | 0 | 0 | 0 | 1 | 0 | 4 | 308859088
|  |  | "PRO-TZ-10228 | [18 empty] | VV | 2 | 1 | True | 0 | ROZPOCET
|  |  | "PRO-V2-9618 | [18 empty] | VV | 2 | 1 | True | 0 | ROZPOCET
|  |  | "PRO-V2-9619 | [18 empty] | VV | 2 | 1 | True | 0 | ROZPOCET
|  |  | "PRO-V2-9620 | [18 empty] | VV | 2 | 1 | True | 0 | ROZPOCET
|  |  | 79,00*1,40*0,80 |  |  |  | 88.48 | [14 empty] | VV | 2 | 2 | True | 1 | ROZPOCET
24 | M | 583373100 | žlutý přírodní písek frakce 0-4 |  |  | t | 176.96 | 0 |  | 0 |  |  |  | základní |  | 0 | 1 | 176.96 | 0 | 0 | 8 | M | 2 |  |  |  | ROZPOCET | 0 | 0 | 0 | 0 | 0 | 1 | 0 | 4 | 1305878796
|  |  | 88,48*2,00 |  |  |  | 176.96 | [14 empty] | VV | 2 | 2 | True | 1 | ROZPOCET
| 2 - Zakládání | [8 empty] | 0 | [5 empty] | 0 |  | 26.159 |  | 0 | 1 | D | 1 |  |  |  | ROZPOCET | [6 empty] | 0
25 | K | 212752213 | Trativod z drenážních trubek plastových flexibilních D do 160 mm včetně lože otevřený výkop |  |  | m | 79 | 0 |  | 0 |  |  |  | základní |  | 0 | 0.23058 | 18.2158 | 0 | 0 | 4 | K | 2 |  |  |  | ROZPOCET | 0 | 0 | 0 | 0 | 0 | 1 | 0 | 4 | -1966680754
|  |  | "PRO-TZ-10228 | [18 empty] | VV | 2 | 1 | True | 0 | ROZPOCET
|  |  | "PRO-V2-9618 | [18 empty] | VV | 2 | 1 | True | 0 | ROZPOCET
|  |  | "PRO-V2-9619 | [18 empty] | VV | 2 | 1 | True | 0 | ROZPOCET
|  |  | "PRO-V2-9620 | [18 empty] | VV | 2 | 1 | True | 0 | ROZPOCET
|  |  | 79,00 |  |  |  | 79 | [14 empty] | VV | 2 | 2 | True | 1 | ROZPOCET
26 | K | 271572211 | Podsyp pod základové konstrukce se zhutněním z netříděného štěrkopísku |  |  | m3 | 1.875 | 0 |  | 0 |  |  |  | základní |  | 0 | 1.98 | 3.7125 | 0 | 0 | 4 | K | 2 |  |  |  | ROZPOCET | 0 | 0 | 0 | 0 | 0 | 1 | 0 | 4 | 214658431
|  |  | "PRO-V1-8266 | [18 empty] | VV | 2 | 1 | True | 0 | ROZPOCET
|  |  | 2,50*2,50*0,10*3 |  |  |  | 1.875 | [14 empty] | VV | 2 | 2 | True | 1 | ROZPOCET
27 | K | 273313611 | Podkladový beton tř. C 16/20 |  |  | m3 | 1.875 | 0 |  | 0 |  |  |  | základní |  | 0 | 2.2563 | 4.2306 | 0 | 0 | 4 | K | 2 |  |  |  | ROZPOCET | 0 | 0 | 0 | 0 | 0 | 1 | 0 | 4 | 1917200533
|  |  | "PRO-V1-8266 | [18 empty] | VV | 2 | 1 | True | 0 | ROZPOCET
|  |  | 2,50*2,50*0,10*3 |  |  |  | 1.875 | [14 empty] | VV | 2 | 2 | True | 1 | ROZPOCET
| 3 - Svislé a kompletní konstrukce | [8 empty] | 0 | [5 empty] | 0 |  | 58.331 |  | 7.2952 | 1 | D | 1 |  |  |  | ROZPOCET | [6 empty] | 0
28 | K | 358315114 | Bourání stoky kompletní vč. šachet z prostého betonu |  |  | m3 | 3.316 | 0 |  | 0 |  |  |  | základní |  | 0 | 0 | 0 | 2.2 | 7.2952 | 4 | K | 2 |  |  |  | ROZPOCET | 0 | 0 | 0 | 0 | 0 | 1 | 0 | 4 | -1020260635
|  |  | "PRO-TZ-10228 | [18 empty] | VV | 2 | 1 | True | 0 | ROZPOCET
|  |  | "šachty | [18 empty] | VV | 2 | 1 | True | 0 | ROZPOCET
|  |  | 3,14*0,60*0,60*4,80*2-3,14*0,50*0,50*4,80*2 |  |  |  | 3.316 | [14 empty] | VV | 2 | 2 | True | 1 | ROZPOCET
29 | K | 869317312 | Zafoukání kanalizace cementopopílkovou směsí |  |  | m3 | 39.25 | 0 |  | 0 |  |  |  | základní |  | 0 | 1.4861 | 58.331 | 0 | 0 | 4 | K | 2 |  |  |  | ROZPOCET | 0 | 0 | 0 | 0 | 0 | 1 | 0 | 4 | 1870951611
|  |  | "PRO-TZ-10228 | [18 empty] | VV | 2 | 1 | True | 0 | ROZPOCET
|  |  | "DN 700x1050 | [18 empty] | VV | 2 | 1 | True | 0 | ROZPOCET
|  |  | 3,14*0,50*0,50*50,00 |  |  |  | 39.25 | [14 empty] | VV | 2 | 2 | True | 1 | ROZPOCET
| 4 - Vodorovné konstrukce | [8 empty] | 0 | [5 empty] | 0 |  | 54.3577 |  | 0 | 1 | D | 1 |  |  |  | ROZPOCET | [6 empty] | 0
30 | K | 452312131 | Sedlové lože z betonu prostého tř. C 12/15 otevřený výkop |  |  | m3 | 24.332 | 0 |  | 0 |  |  |  | základní |  | 0 | 2.234 | 54.3577 | 0 | 0 | 4 | K | 2 |  |  |  | ROZPOCET | 0 | 0 | 0 | 0 | 0 | 1 | 0 | 4 | 1814159016
|  |  | "PRO-TZ-10228 | [18 empty] | VV | 2 | 1 | True | 0 | ROZPOCET
|  |  | "PRO-V2-9618 | [18 empty] | VV | 2 | 1 | True | 0 | ROZPOCET
|  |  | "PRO-V2-9619 | [18 empty] | VV | 2 | 1 | True | 0 | ROZPOCET
|  |  | "PRO-V2-9620 | [18 empty] | VV | 2 | 1 | True | 0 | ROZPOCET
|  |  | 79,00*1,40*0,22 |  |  |  | 24.332 | [14 empty] | VV | 2 | 2 | True | 1 | ROZPOCET
| 5 - Komunikace | [8 empty] | 0 | [5 empty] | 0 |  | 269.8578 |  | 0 | 1 | D | 1 |  |  |  | ROZPOCET | [6 empty] | 0
31 | K | 564851111-1 | Podklad ze štěrkodrtě ŠD 0-63 tl 150 mm |  |  | m2 | 107.8 | 0 |  | 0 |  |  |  | základní |  | 0 | 0.27994 | 30.1775 | 0 | 0 | 4 | K | 2 |  |  |  | ROZPOCET | 0 | 0 | 0 | 0 | 0 | 1 | 0 | 4 | 281143338
|  |  | "PRO-TZ-10228 | [18 empty] | VV | 2 | 1 | True | 0 | ROZPOCET
|  |  | "PRO-V2-9618 | [18 empty] | VV | 2 | 1 | True | 0 | ROZPOCET
|  |  | "PRO-V2-9619 | [18 empty] | VV | 2 | 1 | True | 0 | ROZPOCET
|  |  | "PRO-V2-9620 | [18 empty] | VV | 2 | 1 | True | 0 | ROZPOCET
|  |  | "ASFALT | [18 empty] | VV | 2 | 1 | True | 0 | ROZPOCET
|  |  | 77,00*1,40 |  |  |  | 107.8 | [14 empty] | VV | 2 | 2 | True | 1 | ROZPOCET
32 | K | 564861111 | Podklad ze štěrkodrtě ŠD 0-63 tl 200 mm |  |  | m2 | 107.8 | 0 |  | 0 |  |  |  | základní |  | 0 | 0.378 | 40.7484 | 0 | 0 | 4 | K | 2 |  |  |  | ROZPOCET | 0 | 0 | 0 | 0 | 0 | 1 | 0 | 4 | 1800200662
|  |  | "PRO-TZ-10228 | [18 empty] | VV | 2 | 1 | True | 0 | ROZPOCET
|  |  | "PRO-V2-9618 | [18 empty] | VV | 2 | 1 | True | 0 | ROZPOCET
|  |  | "PRO-V2-9619 | [18 empty] | VV | 2 | 1 | True | 0 | ROZPOCET
|  |  | "PRO-V2-9620 | [18 empty] | VV | 2 | 1 | True | 0 | ROZPOCET
|  |  | "ASFALT | [18 empty] | VV | 2 | 1 | True | 0 | ROZPOCET
|  |  | 77,00*1,40 |  |  |  | 107.8 | [14 empty] | VV | 2 | 2 | True | 1 | ROZPOCET
33 | K | 564871111 | Podklad ze štěrkodrtě ŠD 0-63 tl 250 mm |  |  | m2 | 2.8 | 0 |  | 0 |  |  |  | základní |  | 0 | 0.4726 | 1.3233 | 0 | 0 | 4 | K | 2 |  |  |  | ROZPOCET | 0 | 0 | 0 | 0 | 0 | 1 | 0 | 4 | -1444431014
|  |  | "PRO-TZ-10228 | [18 empty] | VV | 2 | 1 | True | 0 | ROZPOCET
|  |  | "PRO-V2-9618 | [18 empty] | VV | 2 | 1 | True | 0 | ROZPOCET
|  |  | "PRO-V2-9619 | [18 empty] | VV | 2 | 1 | True | 0 | ROZPOCET
|  |  | "PRO-V2-9620 | [18 empty] | VV | 2 | 1 | True | 0 | ROZPOCET
|  |  | "DLÁŽDĚNÝ VJEZD | [18 empty] | VV | 2 | 1 | True | 0 | ROZPOCET
|  |  | 2,00*1,40 |  |  |  | 2.8 | [14 empty] | VV | 2 | 2 | True | 1 | ROZPOCET
34 | K | 565166112 | Asfaltový beton vrstva podkladní ACP 22+ (obalované kamenivo OKH) tl 90 mm š do 3 m |  |  | m2 | 107.8 | 0 |  | 0 |  |  |  | základní |  | 0 | 0.23737 | 25.5885 | 0 | 0 | 4 | K | 2 |  |  |  | ROZPOCET | 0 | 0 | 0 | 0 | 0 | 1 | 0 | 4 | -1757564339
|  |  | "PRO-TZ-10228 | [18 empty] | VV | 2 | 1 | True | 0 | ROZPOCET
|  |  | "PRO-V2-9618 | [18 empty] | VV | 2 | 1 | True | 0 | ROZPOCET
|  |  | "PRO-V2-9619 | [18 empty] | VV | 2 | 1 | True | 0 | ROZPOCET
|  |  | "PRO-V2-9620 | [18 empty] | VV | 2 | 1 | True | 0 | ROZPOCET
|  |  | "ASFALT | [18 empty] | VV | 2 | 1 | True | 0 | ROZPOCET
|  |  | 77,00*1,40 |  |  |  | 107.8 | [14 empty] | VV | 2 | 2 | True | 1 | ROZPOCET
35 | K | 573111112 | Postřik živičný infiltrační s posypem z asfaltu množství 1 kg/m2 |  |  | m2 | 107.8 | 0 |  | 0 |  |  |  | základní |  | 0 | 0.00601 | 0.64788 | 0 | 0 | 4 | K | 2 |  |  |  | ROZPOCET | 0 | 0 | 0 | 0 | 0 | 1 | 0 | 4 | 2015713508
|  |  | "PRO-TZ-10228 | [18 empty] | VV | 2 | 1 | True | 0 | ROZPOCET
|  |  | "PRO-V2-9618 | [18 empty] | VV | 2 | 1 | True | 0 | ROZPOCET
|  |  | "PRO-V2-9619 | [18 empty] | VV | 2 | 1 | True | 0 | ROZPOCET
|  |  | "PRO-V2-9620 | [18 empty] | VV | 2 | 1 | True | 0 | ROZPOCET
|  |  | "ASFALT | [18 empty] | VV | 2 | 1 | True | 0 | ROZPOCET
|  |  | 77,00*1,40 |  |  |  | 107.8 | [14 empty] | VV | 2 | 2 | True | 1 | ROZPOCET
36 | K | 573211111 | Postřik živičný spojovací z asfaltu v množství do 0,70 kg/m2 |  |  | m2 | 762.3 | 0 |  | 0 |  |  |  | základní |  | 0 | 0.00061 | 0.465 | 0 | 0 | 4 | K | 2 |  |  |  | ROZPOCET | 0 | 0 | 0 | 0 | 0 | 1 | 0 | 4 | 2119024720
|  |  | "PRO-TZ-10228 | [18 empty] | VV | 2 | 1 | True | 0 | ROZPOCET
|  |  | "PRO-V2-9618 | [18 empty] | VV | 2 | 1 | True | 0 | ROZPOCET
|  |  | "PRO-V2-9619 | [18 empty] | VV | 2 | 1 | True | 0 | ROZPOCET
|  |  | "PRO-V2-9620 | [18 empty] | VV | 2 | 1 | True | 0 | ROZPOCET
|  |  | "ASFALT | [18 empty] | VV | 2 | 1 | True | 0 | ROZPOCET
|  |  | 77,00*1,40 |  |  |  | 107.8 | [14 empty] | VV | 2 | 2 | True | 0 | ROZPOCET
|  |  | 77,00*8,50 |  |  |  | 654.5 | [14 empty] | VV | 2 | 2 | True | 0 | ROZPOCET
|  |  | Součet |  |  |  | 762.3 | [14 empty] | VV | 2 | 4 | True | 1 | ROZPOCET
37 | K | 577134121 | Asfaltový beton vrstva obrusná ACO 11+ (ABS) tř. I tl 40 mm |  |  | m2 | 654.5 | 0 |  | 0 |  |  |  | základní |  | 0 | 0.10373 | 67.8913 | 0 | 0 | 4 | K | 2 |  |  |  | ROZPOCET | 0 | 0 | 0 | 0 | 0 | 1 | 0 | 4 | 93063919
|  |  | "PRO-TZ-10228 | [18 empty] | VV | 2 | 1 | True | 0 | ROZPOCET
|  |  | "PRO-V2-9618 | [18 empty] | VV | 2 | 1 | True | 0 | ROZPOCET
|  |  | "PRO-V2-9619 | [18 empty] | VV | 2 | 1 | True | 0 | ROZPOCET
|  |  | "PRO-V2-9620 | [18 empty] | VV | 2 | 1 | True | 0 | ROZPOCET
|  |  | "ASFALT | [18 empty] | VV | 2 | 1 | True | 0 | ROZPOCET
|  |  | 77,00*8,50 |  |  |  | 654.5 | [14 empty] | VV | 2 | 2 | True | 1 | ROZPOCET
38 | K | 577155132 | Asfaltový beton vrstva ložní ACL 16+ (ABH) tl 60 mm š do 3 m z modifikovaného asfaltu |  |  | m2 | 654.5 | 0 |  | 0 |  |  |  | základní |  | 0 | 0.15559 | 101.8337 | 0 | 0 | 4 | K | 2 |  |  |  | ROZPOCET | 0 | 0 | 0 | 0 | 0 | 1 | 0 | 4 | -1670106811
|  |  | "PRO-TZ-10228 | [18 empty] | VV | 2 | 1 | True | 0 | ROZPOCET
|  |  | "PRO-V2-9618 | [18 empty] | VV | 2 | 1 | True | 0 | ROZPOCET
|  |  | "PRO-V2-9619 | [18 empty] | VV | 2 | 1 | True | 0 | ROZPOCET
|  |  | "PRO-V2-9620 | [18 empty] | VV | 2 | 1 | True | 0 | ROZPOCET
|  |  | "ASFALT | [18 empty] | VV | 2 | 1 | True | 0 | ROZPOCET
|  |  | 77,00*8,50 |  |  |  | 654.5 | [14 empty] | VV | 2 | 2 | True | 1 | ROZPOCET
39 | K | 596211110 | Kladení zámkové dlažby komunikací pro pěší tl 60 mm skupiny A pl do 50 m2 |  |  | m2 | 2.8 | 0 |  | 0 |  |  |  | základní |  | 0 | 0.08425 | 0.2359 | 0 | 0 | 4 | K | 2 |  |  |  | ROZPOCET | 0 | 0 | 0 | 0 | 0 | 1 | 0 | 4 | 1602476826
|  |  | "PRO-TZ-10228 | [18 empty] | VV | 2 | 1 | True | 0 | ROZPOCET
|  |  | "PRO-V2-9618 | [18 empty] | VV | 2 | 1 | True | 0 | ROZPOCET
|  |  | "PRO-V2-9619 | [18 empty] | VV | 2 | 1 | True | 0 | ROZPOCET
|  |  | "PRO-V2-9620 | [18 empty] | VV | 2 | 1 | True | 0 | ROZPOCET
|  |  | "DLÁŽDĚNÝ VJEZD | [18 empty] | VV | 2 | 1 | True | 0 | ROZPOCET
|  |  | 2,00*1,40 |  |  |  | 2.8 | [14 empty] | VV | 2 | 2 | True | 1 | ROZPOCET
40 | M | 592450380 | dlažba zámková tl. 60mm |  |  | m2 | 2.8 | 0 |  | 0 |  |  |  | základní |  | 0 | 0.14 | 0.392 | 0 | 0 | 8 | M | 2 |  |  |  | ROZPOCET | 0 | 0 | 0 | 0 | 0 | 1 | 0 | 4 | -868737883
41 | K | 599141111 | Vyplnění spár mezi silničními dílci živičnou zálivkou |  |  | m | 154 | 0 |  | 0 |  |  |  | základní |  | 0 | 0.0036 | 0.5544 | 0 | 0 | 4 | K | 2 |  |  |  | ROZPOCET | 0 | 0 | 0 | 0 | 0 | 1 | 0 | 4 | 1462962363
|  |  | "PRO-TZ-10228 | [18 empty] | VV | 2 | 1 | True | 0 | ROZPOCET
|  |  | "PRO-V2-9618 | [18 empty] | VV | 2 | 1 | True | 0 | ROZPOCET
|  |  | "PRO-V2-9619 | [18 empty] | VV | 2 | 1 | True | 0 | ROZPOCET
|  |  | "PRO-V2-9620 | [18 empty] | VV | 2 | 1 | True | 0 | ROZPOCET
|  |  | "ASFALT | [18 empty] | VV | 2 | 1 | True | 0 | ROZPOCET
|  |  | 77,00*2 |  |  |  | 154 | [14 empty] | VV | 2 | 2 | True | 1 | ROZPOCET
| 8 - Trubní vedení | [8 empty] | 0 | [5 empty] | 0 |  | 28.8694 |  | 0 | 1 | D | 1 |  |  |  | ROZPOCET | [6 empty] | 0
42 | K | 8-01a | Zkouška vodotěsnosti potrubí |  |  | m | 79 | 0 |  | 0 |  |  |  | základní |  | 0 | 0 | 0 | 0 | 0 | 4 | K | 2 |  |  |  | ROZPOCET | 0 | 0 | 0 | 0 | 0 | 1 | 0 | 4 | 1568350437
|  |  | "PRO-TZ-10228 | [18 empty] | VV | 2 | 1 | True | 0 | ROZPOCET
|  |  | 79,00 |  |  |  | 79 | [14 empty] | VV | 2 | 2 | True | 1 | ROZPOCET
|  |  | "Technický popis" | [18 empty] | VV | 2 | 1 | True | 0 | ROZPOCET
|  |  | "vizuální kontrola způsobilosti úseku k provedení zkoušky těsnosti, kontrola utěsnění přípojek | [18 empty] | VV | 2 | 1 | True | 0 | ROZPOCET
|  |  | " osazení těsnících vaků, napojení na zdroj vody | [18 empty] | VV | 2 | 1 | True | 0 | ROZPOCET
|  |  | " kontrola zkoušeného úseku při plnění vodou, odvzdušnění úseku | [18 empty] | VV | 2 | 1 | True | 0 | ROZPOCET
|  |  | " osazení zkušební nádoby, doplnění vodou po zkušební hladinu | [18 empty] | VV | 2 | 1 | True | 0 | ROZPOCET
|  |  | " kontrola zkoušeného úseku, doplňování vody po dobu nasákávání | [18 empty] | VV | 2 | 1 | True | 0 | ROZPOCET
|  |  | " změření úniku vody při zkoušce, vystavení zkušebního protokolu o tlakové zkoušce | [18 empty] | VV | 2 | 1 | True | 0 | ROZPOCET
|  |  | " vypuštění úseku a odstranění těsnících vaků | [18 empty] | VV | 2 | 1 | True | 0 | ROZPOCET
43 | K | 8-02a | Kamerová prohlídka potrubí |  |  | m | 79 | 0 |  | 0 |  |  |  | základní |  | 0 | 0 | 0 | 0 | 0 | 4 | K | 2 |  |  |  | ROZPOCET | 0 | 0 | 0 | 0 | 0 | 1 | 0 | 4 | -294941664
|  |  | 79 |  |  |  | 79 | [14 empty] | VV | 2 | 2 | True | 1 | ROZPOCET
|  |  | "Technický popis" | [18 empty] | VV | 2 | 1 | True | 0 | ROZPOCET
|  |  | "Prohlídky kanalizace provézt terénními vozy vybavenými nejmodernějšími kamerovými systémy | [18 empty] | VV | 2 | 1 | True | 0 | ROZPOCET
|  |  | "Součástí těchto systémů je barevná samohybná kamera s otočnou hlavou 360° a s možností měření spádu, ovality a délky kontrolovaného úseku kanalizace. | [18 empty] | VV | 2 | 1 | True | 0 | ROZPOCET
|  |  | "Čištění kanalizačních řadů se provádí pomocí tlakové vody | [18 empty] | VV | 2 | 1 | True | 0 | ROZPOCET
|  |  | " speciálními vozidly s vysokými výkony čerpadel na tlakovou vodu. Na tuto práci | [18 empty] | VV | 2 | 1 | True | 0 | ROZPOCET
|  |  | " jsou nejvhodnější tzv. recyklační vozy, které zároveň kanalizaci čistí tlakovou | [18 empty] | VV | 2 | 1 | True | 0 | ROZPOCET
|  |  | " vodou a zároveň odsávají pevné nečistoty z potrubí. Nečistoty smíchané s vodou | [18 empty] | VV | 2 | 1 | True | 0 | ROZPOCET
|  |  | " za pomoci recyklační jenotky oddělí a recyklovanou vodu opět použijí pro další | [18 empty] | VV | 2 | 1 | True | 0 | ROZPOCET
|  |  | " čištění. | [18 empty] | VV | 2 | 1 | True | 0 | ROZPOCET
44 | K | 8-03a | Zkouška vodotěsnosti šachet |  |  | kus | 3 | 0 |  | 0 |  |  |  | základní |  | 0 | 0 | 0 | 0 | 0 | 4 | K | 2 |  |  |  | ROZPOCET | 0 | 0 | 0 | 0 | 0 | 1 | 0 | 4 | 1911896803
|  |  | 3 |  |  |  | 3 | [14 empty] | VV | 2 | 2 | True | 1 | ROZPOCET
|  |  | "technický popis" | [18 empty] | VV | 2 | 1 | True | 0 | ROZPOCET
|  |  | "Při zkoušce vodotěsnosti stavebních dílců se zkušební tlak vody nechá působit na dílce a spoje kanalizační šachty | [18 empty] | VV | 2 | 1 | True | 0 | ROZPOCET
|  |  | "posoudí se, zda nevykazují netěsnosti, nebo jiné viditelné vady. Vlhkost na povrchu není považována za netěsnost | [18 empty] | VV | 2 | 1 | True | 0 | ROZPOCET
|  |  | "Postup výpočtu hodnoty úhlové odchylky, smykové síly a přídavné smykové síly udává norma. Zkušební přetlak vodou je 5 m a délka trvání zkoušky 15 min | [18 empty] | VV | 2 | 1 | True | 0 | ROZPOCET
45 | K | 831392121 | Montáž potrubí z trub kameninových hrdlových s integrovaným těsněním výkop sklon do 20 % DN 400 |  |  | m | 79 | 0 |  | 0 |  |  |  | základní |  | 0 | 0.00011 | 0.00869 | 0 | 0 | 4 | K | 2 |  |  |  | ROZPOCET | 0 | 0 | 0 | 0 | 0 | 1 | 0 | 4 | -323587186
46 | M | 597107060 | trouba kameninová glazovaná DN400, spojovací systém C, Třída 200 |  |  | m | 79 | 0 |  | 0 |  |  |  | základní |  | 0 | 0.152 | 12.008 | 0 | 0 | 8 | M | 2 |  |  |  | ROZPOCET | 0 | 0 | 0 | 0 | 0 | 1 | 0 | 4 | 2143968269
|  |  | "PRO-TZ-10228 | [18 empty] | VV | 2 | 1 | True | 0 | ROZPOCET
|  |  | "PRO-V2-9618 | [18 empty] | VV | 2 | 1 | True | 0 | ROZPOCET
|  |  | "PRO-V2-9619 | [18 empty] | VV | 2 | 1 | True | 0 | ROZPOCET
|  |  | "PRO-V2-9620 | [18 empty] | VV | 2 | 1 | True | 0 | ROZPOCET
|  |  | 79,00 |  |  |  | 79 | [14 empty] | VV | 2 | 2 | True | 1 | ROZPOCET
47 | K | 894401211 | Osazení betonových dílců pro šachty skruží rovných |  |  | kus | 32 | 0 |  | 0 |  |  |  | základní |  | 0 | 0.01424 | 0.45568 | 0 | 0 | 4 | K | 2 |  |  |  | ROZPOCET | 0 | 0 | 0 | 0 | 0 | 1 | 0 | 4 | -289484505
48 | M | 592243050 | skruž betonová šachetní TBS-Q.1 100/25 D100x25x12 cm |  |  | kus | 1 | 0 |  | 0 |  |  |  | základní |  | 0 | 0.25 | 0.25 | 0 | 0 | 8 | M | 2 |  |  |  | ROZPOCET | 0 | 0 | 0 | 0 | 0 | 1 | 0 | 4 | -2028529859
|  |  | "PRO-V4-2874 | [18 empty] | VV | 2 | 1 | True | 0 | ROZPOCET
|  |  | 1 |  |  |  | 1 | [14 empty] | VV | 2 | 2 | True | 1 | ROZPOCET
49 | M | 592243070 | skruž betonová šachetní TBS-Q.1 100/100 D100x100x12 cm |  |  | kus | 8 | 0 |  | 0 |  |  |  | základní |  | 0 | 1 | 8 | 0 | 0 | 8 | M | 2 |  |  |  | ROZPOCET | 0 | 0 | 0 | 0 | 0 | 1 | 0 | 4 | -1870634479
|  |  | "PRO-V4-2874 | [18 empty] | VV | 2 | 1 | True | 0 | ROZPOCET
|  |  | 8 |  |  |  | 8 | [14 empty] | VV | 2 | 2 | True | 1 | ROZPOCET
50 | M | 592243120 | konus šachetní betonový TBR-Q.1 100-63/58/12 KPS 100x62,5x58 cm |  |  | kus | 3 | 0 |  | 0 |  |  |  | základní |  | 0 | 0.585 | 1.755 | 0 | 0 | 8 | M | 2 |  |  |  | ROZPOCET | 0 | 0 | 0 | 0 | 0 | 1 | 0 | 4 | -835845618
|  |  | "PRO-V4-2874 | [18 empty] | VV | 2 | 1 | True | 0 | ROZPOCET
|  |  | 3 |  |  |  | 3 | [14 empty] | VV | 2 | 2 | True | 1 | ROZPOCET
51 | M | 592243200 | prstenec šachetní betonový vyrovnávací TBW-Q.1 63/6 62,5 x 12 x 6 cm |  |  | kus | 2 | 0 |  | 0 |  |  |  | základní |  | 0 | 0.04 | 0.08 | 0 | 0 | 8 | M | 2 |  |  |  | ROZPOCET | 0 | 0 | 0 | 0 | 0 | 1 | 0 | 4 | 1859136115
|  |  | "PRO-V4-2874 | [18 empty] | VV | 2 | 1 | True | 0 | ROZPOCET
|  |  | 2 |  |  |  | 2 | [14 empty] | VV | 2 | 2 | True | 1 | ROZPOCET
52 | M | 592243190 | prstenec šachetní betonový vyrovnávací TBW-Q.1 63/4 62,5 x 12 x 4 cm |  |  | kus | 1 | 0 |  | 0 |  |  |  | základní |  | 0 | 0.04 | 0.04 | 0 | 0 | 8 | M | 2 |  |  |  | ROZPOCET | 0 | 0 | 0 | 0 | 0 | 1 | 0 | 4 | -1683597488
|  |  | "PRO-V4-2874 | [18 empty] | VV | 2 | 1 | True | 0 | ROZPOCET
|  |  | 1 |  |  |  | 1 | [14 empty] | VV | 2 | 2 | True | 1 | ROZPOCET
53 | M | 592243210 | prstenec šachetní betonový vyrovnávací TBW-Q.1 63/8 62,5 x 12 x 8 cm |  |  | kus | 1 | 0 |  | 0 |  |  |  | základní |  | 0 | 0.054 | 0.054 | 0 | 0 | 8 | M | 2 |  |  |  | ROZPOCET | 0 | 0 | 0 | 0 | 0 | 1 | 0 | 4 | 1177890230
|  |  | "PRO-V4-2874 | [18 empty] | VV | 2 | 1 | True | 0 | ROZPOCET
|  |  | 1 |  |  |  | 1 | [14 empty] | VV | 2 | 2 | True | 1 | ROZPOCET
54 | M | 592243230 | prstenec šachetní betonový vyrovnávací TBW-Q.1 63/10 62,5 x 12 x 10 cm |  |  | kus | 1 | 0 |  | 0 |  |  |  | základní |  | 0 | 0.068 | 0.068 | 0 | 0 | 8 | M | 2 |  |  |  | ROZPOCET | 0 | 0 | 0 | 0 | 0 | 1 | 0 | 4 | -334303324
|  |  | "PRO-V4-2874 | [18 empty] | VV | 2 | 1 | True | 0 | ROZPOCET
|  |  | 1 |  |  |  | 1 | [14 empty] | VV | 2 | 2 | True | 1 | ROZPOCET
55 | M | 592243480 | těsnění elastomerové pro spojení šachetních dílů EMT DN 1000 |  |  | kus | 12 | 0 |  | 0 |  |  |  | základní |  | 0 | 0.002 | 0.024 | 0 | 0 | 8 | M | 2 |  |  |  | ROZPOCET | 0 | 0 | 0 | 0 | 0 | 1 | 0 | 4 | 247458869
|  |  | "PRO-V4-2874 | [18 empty] | VV | 2 | 1 | True | 0 | ROZPOCET
|  |  | 12 |  |  |  | 12 | [14 empty] | VV | 2 | 2 | True | 1 | ROZPOCET
56 | M | 592243380 | dno betonové šachty kanalizační přímé TBZ-Q.1 100/80 V max. 50 100/80x50 cm |  |  | kus | 3 | 0 |  | 0 |  |  |  | základní |  | 0 | 1.87 | 5.61 | 0 | 0 | 8 | M | 2 |  |  |  | ROZPOCET | 0 | 0 | 0 | 0 | 0 | 1 | 0 | 4 | -2084195486
|  |  | "PRO-V4-2874 | [18 empty] | VV | 2 | 1 | True | 0 | ROZPOCET
|  |  | 3 |  |  |  | 3 | [14 empty] | VV | 2 | 2 | True | 1 | ROZPOCET
57 | K | 899102111 | Osazení poklopů |  |  | kus | 3 | 0 |  | 0 |  |  |  | základní |  | 0 | 0.00702 | 0.02106 | 0 | 0 | 4 | K | 2 |  |  |  | ROZPOCET | 0 | 0 | 0 | 0 | 0 | 1 | 0 | 4 | 1162963136
58 | M | 592246610 | poklop šachtový /betonová výplň+ litina/ D 400 s odvětráním |  |  | kus | 3 | 0 |  | 0 |  |  |  | základní |  | 0 | 0.165 | 0.495 | 0 | 0 | 8 | M | 2 |  |  |  | ROZPOCET | 0 | 0 | 0 | 0 | 0 | 1 | 0 | 4 | 549496330
|  |  | "PRO-V4-2874 | [18 empty] | VV | 2 | 1 | True | 0 | ROZPOCET
|  |  | 3 |  |  |  | 3 | [14 empty] | VV | 2 | 2 | True | 1 | ROZPOCET
| 9 - Ostatní konstrukce a práce-bourání | [8 empty] | 0 | [5 empty] | 0 |  | 0.9332 |  | 0 | 1 | D | 1 |  |  |  | ROZPOCET | [6 empty] | 0
59 | K | 9-10 | Odběr a rozbor vytěžené zeminy |  |  | kus | 10 | 0 |  | 0 |  |  |  | základní |  | 0 | 0 | 0 | 0 | 0 | 4 | K | 2 |  |  |  | ROZPOCET | 0 | 0 | 0 | 0 | 0 | 1 | 0 | 4 | -1474602446
|  |  | 10 |  |  |  | 10 | [14 empty] | VV | 2 | 2 | True | 1 | ROZPOCET
|  |  | "technický popis: | [18 empty] | VV | 2 | 1 | True | 0 | ROZPOCET
|  |  | "odběr vzorků vytěžené zeminy ve vzdálenostech co 10m výkopu. | [18 empty] | VV | 2 | 1 | True | 0 | ROZPOCET
|  |  | "rozbor vzorků na výskyt těžkých kovů a PAU | [18 empty] | VV | 2 | 1 | True | 0 | ROZPOCET
60 | K | 916111123 | Osazení obruby z drobných kostek s boční opěrou do lože z betonu prostého |  |  | m | 4 | 0 |  | 0 |  |  |  | základní |  | 0 | 0.08978 | 0.35912 | 0 | 0 | 4 | K | 2 |  |  |  | ROZPOCET | 0 | 0 | 0 | 0 | 0 | 1 | 0 | 4 | -374680259
|  |  | "PRO-TZ-10228 | [18 empty] | VV | 2 | 1 | True | 0 | ROZPOCET
|  |  | "PRO-V2-9618 | [18 empty] | VV | 2 | 1 | True | 0 | ROZPOCET
|  |  | "PRO-V2-9619 | [18 empty] | VV | 2 | 1 | True | 0 | ROZPOCET
|  |  | "PRO-V2-9620 | [18 empty] | VV | 2 | 1 | True | 0 | ROZPOCET
|  |  | 2,00*2 |  |  |  | 4 | [14 empty] | VV | 2 | 2 | True | 1 | ROZPOCET
61 | M | 583801100 | kostka dlažební drobná, žula, I.jakost, velikost 10 cm |  |  | t | 0.096 | 0 |  | 0 |  |  |  | základní |  | 0 | 1 | 0.096 | 0 | 0 | 8 | M | 2 |  |  |  | ROZPOCET | 0 | 0 | 0 | 0 | 0 | 1 | 0 | 4 | 98312137
|  |  | 4,000*0,024 |  |  |  | 0.096 | [14 empty] | VV | 2 | 2 | True | 1 | ROZPOCET
62 | K | 916131213 | Osazení silničního obrubníku betonového stojatého s boční opěrou do lože z betonu prostého |  |  | m | 2 | 0 |  | 0 |  |  |  | základní |  | 0 | 0.1554 | 0.3108 | 0 | 0 | 4 | K | 2 |  |  |  | ROZPOCET | 0 | 0 | 0 | 0 | 0 | 1 | 0 | 4 | -1440792959
|  |  | "PRO-TZ-10228 | [18 empty] | VV | 2 | 1 | True | 0 | ROZPOCET
|  |  | "PRO-V2-9618 | [18 empty] | VV | 2 | 1 | True | 0 | ROZPOCET
|  |  | "PRO-V2-9619 | [18 empty] | VV | 2 | 1 | True | 0 | ROZPOCET
|  |  | "PRO-V2-9620 | [18 empty] | VV | 2 | 1 | True | 0 | ROZPOCET
|  |  | 2,00 |  |  |  | 2 | [14 empty] | VV | 2 | 2 | True | 1 | ROZPOCET
63 | M | 592174650 | obrubník betonový silniční Standard 100x15x25 cm |  |  | kus | 2 | 0 |  | 0 |  |  |  | základní |  | 0 | 0.0821 | 0.1642 | 0 | 0 | 8 | M | 2 |  |  |  | ROZPOCET | 0 | 0 | 0 | 0 | 0 | 1 | 0 | 4 | -320307032
64 | K | 919735122 | Řezání stávajícího betonového krytu hl do 100 mm |  |  | m | 154 | 0 |  | 0 |  |  |  | základní |  | 0 | 2e-05 | 0.00308 | 0 | 0 | 4 | K | 2 |  |  |  | ROZPOCET | 0 | 0 | 0 | 0 | 0 | 1 | 0 | 4 | -177981023
|  |  | "PRO-TZ-10228 | [18 empty] | VV | 2 | 1 | True | 0 | ROZPOCET
|  |  | "PRO-V2-9618 | [18 empty] | VV | 2 | 1 | True | 0 | ROZPOCET
|  |  | "PRO-V2-9619 | [18 empty] | VV | 2 | 1 | True | 0 | ROZPOCET
|  |  | "PRO-V2-9620 | [18 empty] | VV | 2 | 1 | True | 0 | ROZPOCET
|  |  | "ASFALT | [18 empty] | VV | 2 | 1 | True | 0 | ROZPOCET
|  |  | 77,00*2 |  |  |  | 154 | [14 empty] | VV | 2 | 2 | True | 1 | ROZPOCET
| 997 - Přesun sutě | [8 empty] | 0 | [5 empty] | 0 |  | 0 |  | 0 | 1 | D | 1 |  |  |  | ROZPOCET | [6 empty] | 0
65 | K | 997221551 | Vodorovná doprava suti ze sypkých materiálů do 1 km |  |  | t | 255.181 | 0 |  | 0 |  |  |  | základní |  | 0 | 0 | 0 | 0 | 0 | 4 | K | 2 |  |  |  | ROZPOCET | 0 | 0 | 0 | 0 | 0 | 1 | 0 | 4 | 1504142593
66 | K | 997221559 | Příplatek ZKD 1 km u vodorovné dopravy suti ze sypkých materiálů |  |  | t | 2296.629 | 0 |  | 0 |  |  |  | základní |  | 0 | 0 | 0 | 0 | 0 | 4 | K | 2 |  |  |  | ROZPOCET | 0 | 0 | 0 | 0 | 0 | 1 | 0 | 4 | -249168541
67 | K | 997221611 | Nakládání suti na dopravní prostředky pro vodorovnou dopravu |  |  | t | 255.181 | 0 |  | 0 |  |  |  | základní |  | 0 | 0 | 0 | 0 | 0 | 4 | K | 2 |  |  |  | ROZPOCET | 0 | 0 | 0 | 0 | 0 | 1 | 0 | 4 | -475924553
68 | K | 997221815 | Poplatek za uložení betonového odpadu na skládce (skládkovné) |  |  | t | 8.893 | 0 |  | 0 |  |  |  | základní |  | 0 | 0 | 0 | 0 | 0 | 4 | K | 2 |  |  |  | ROZPOCET | 0 | 0 | 0 | 0 | 0 | 1 | 0 | 4 | -638635509
69 | K | 997221845 | Poplatek za uložení odpadu z asfaltových povrchů na skládce (skládkovné) |  |  | t | 167.552 | 0 |  | 0 |  |  |  | základní |  | 0 | 0 | 0 | 0 | 0 | 4 | K | 2 |  |  |  | ROZPOCET | 0 | 0 | 0 | 0 | 0 | 1 | 0 | 4 | -146552661
70 | K | 997221855 | Poplatek za uložení odpadu z kameniva na skládce (skládkovné) |  |  | t | 78.736 | 0 |  | 0 |  |  |  | základní |  | 0 | 0 | 0 | 0 | 0 | 4 | K | 2 |  |  |  | ROZPOCET | 0 | 0 | 0 | 0 | 0 | 1 | 0 | 4 | 1221650305
| 998 - Přesun hmot | [8 empty] | 0 | [5 empty] | 0 |  | 0 |  | 0 | 1 | D | 1 |  |  |  | ROZPOCET | [6 empty] | 0
71 | K | 998275101 | Přesun hmot pro trubní vedení z trub kameninových otevřený výkop |  |  | t | 1600.133 | 0 |  | 0 |  |  |  | základní |  | 0 | 0 | 0 | 0 | 0 | 4 | K | 2 |  |  |  | ROZPOCET | 0 | 0 | 0 | 0 | 0 | 1 | 0 | 4 | 1368855624
[22 empty] | D | 0 |  |  |  | PN | [6 empty] | 0