## Krycí list
SLEPÝ ROZPOČET
Rozpočet |  | SO 01 | Přístavby - DPS | JKSO | 801
Objekt |  | Název objektu |  | SKP
SO 01 |  | Přístavby |  | Měrná jednotka
Stavba |  | Název stavby |  | Počet jednotek
0233 |  | Domov pro seniory IRIS |  | Náklady na m.j. | 0
Projektant |  | Ateliér IDEA spol. s r.o. |  | Typ rozpočtu
Zpracovatel projektu |  | Ateliér IDEA spol. s r.o.
Objednatel |  | Statutární město Ostrava
Dodavatel |  |  |  | Zakázkové číslo | 2013-07-03
Rozpočtoval |  |  |  | Počet listů
ROZPOČTOVÉ NÁKLADY
Základní rozpočtové náklady |  |  | Ostatní rozpočtové náklady
| HSV celkem | 0 | Ztížené výrobní podmínky |  | 0
Z | PSV celkem | 0 | Oborová přirážka |  | 0
R | M práce celkem | 0 | Přesun stavebních kapacit |  | 0
N | M dodávky celkem | 0 | Mimostaveništní doprava |  | 0
ZRN celkem |  | 0 | Zařízení staveniště |  | 0
|  |  | Provoz investora |  | 0
HZS |  | 0 | Kompletační činnost (IČD) |  | 0
ZRN+HZS |  | 0 | Ostatní náklady neuvedené |  | 0
ZRN+ost.náklady+HZS |  | 0 | Ostatní náklady celkem |  | 0
Vypracoval |  |  | Za zhotovitele | Za objednatele
Jméno : |  |  | Jméno : | Jméno :
Datum : |  |  | Datum : | Datum :
Podpis : |  |  | Podpis: | Podpis:
Základ pro DPH |  | 15 | % | 0
DPH |  | 15 | % | 0
Základ pro DPH |  | 0 | % | 0
DPH |  | 0 | % | 0
CENA ZA OBJEKT CELKEM |  |  |  | 0
Poznámka :
Kdekoliv jsou v projektové dokumentaci ( textové nebo výkresové části) použity jména konkrétních výrobců nebo konkrétní obchodní názvy výrobků, jsou tyto jména a názvy uvedeny jako příklad z důvodu stanovení technického nebo estetického standartu a při realizaci mohou být nahrazeny výrobky srovnatelné úrovně.

## Rekapitulace
Stavba : |  | 0233 Domov pro seniory IRIS |  |  | Rozpočet : | SO 01
Objekt : |  | SO 01 Přístavby |  |  | Přístavby - DPS
REKAPITULACE STAVEBNÍCH DÍLŮ
| Stavební díl |  | HSV | PSV | Dodávka | Montáž | HZS
1 | Zemní práce |  | 0 | 0 | 0 | 0 | 0
212 | Drenáž |  | 0 | 0 | 0 | 0 | 0
22 | Piloty |  | 0 | 0 | 0 | 0 | 0
27 | Základy |  | 0 | 0 | 0 | 0 | 0
3 | Svislé a kompletní konstrukce |  | 0 | 0 | 0 | 0 | 0
311 | Sádrokartonové konstrukce |  | 0 | 0 | 0 | 0 | 0
4 | Vodorovné konstrukce |  | 0 | 0 | 0 | 0 | 0
43 | Schodiště |  | 0 | 0 | 0 | 0 | 0
5 | Komunikace |  | 0 | 0 | 0 | 0 | 0
59 | Dlažby a předlažby komunikací |  | 0 | 0 | 0 | 0 | 0
61 | Upravy povrchů vnitřní |  | 0 | 0 | 0 | 0 | 0
62 | Úpravy povrchů vnější |  | 0 | 0 | 0 | 0 | 0
63 | Podlahy a podlahové konstrukce |  | 0 | 0 | 0 | 0 | 0
64 | Výplně otvorů |  | 0 | 0 | 0 | 0 | 0
94 | Lešení a stavební výtahy |  | 0 | 0 | 0 | 0 | 0
95 | Dokončovací konstrukce na pozemních stavbách |  | 0 | 0 | 0 | 0 | 0
96 | Bourání konstrukcí |  | 0 | 0 | 0 | 0 | 0
99 | Staveništní přesun hmot |  | 0 | 0 | 0 | 0 | 0
700 | Střechy |  | 0 | 0 | 0 | 0 | 0
711 | Izolace proti vodě |  | 0 | 0 | 0 | 0 | 0
713 | Izolace tepelné |  | 0 | 0 | 0 | 0 | 0
720 | Zdravotechnická instalace |  | 0 | 0 | 0 | 0 | 0
730 | Ústřední vytápění |  | 0 | 0 | 0 | 0 | 0
762 | Konstrukce tesařské |  | 0 | 0 | 0 | 0 | 0
764 | Konstrukce klempířské |  | 0 | 0 | 0 | 0 | 0
766 | Konstrukce truhlářské |  | 0 | 0 | 0 | 0 | 0
767 | Konstrukce zámečnické |  | 0 | 0 | 0 | 0 | 0
769 | Otvorové prvky z plastu |  | 0 | 0 | 0 | 0 | 0
771 | Podlahy z dlaždic a obklady |  | 0 | 0 | 0 | 0 | 0
776 | Podlahy povlakové |  | 0 | 0 | 0 | 0 | 0
781 | Obklady keramické |  | 0 | 0 | 0 | 0 | 0
783 | Nátěry |  | 0 | 0 | 0 | 0 | 0
784 | Malby |  | 0 | 0 | 0 | 0 | 0
789 | Požární ochrana |  | 0 | 0 | 0 | 0 | 0
M21 | Elektromontáže |  | 0 | 0 | 0 | 0 | 0
M24 | Montáže vzduchotechnických zařízení |  | 0 | 0 | 0 | 0 | 0
M33 | Montáže dopravních zařízení a vah-výtahy |  | 0 | 0 | 0 | 0 | 0
D96 | Přesuny suti a vybouraných hmot |  | 0 | 0 | 0 | 0 | 0
| CELKEM OBJEKT |  | 0 | 0 | 0 | 0 | 0
VEDLEJŠÍ ROZPOČTOVÉ NÁKLADY
Název VRN |  |  | Kč | % | Základna |  | Kč
Ztížené výrobní podmínky |  |  |  |  | 0 |  | 0 | 0
Oborová přirážka |  |  |  |  | 0 |  | 0 | 0
Přesun stavebních kapacit |  |  |  |  | 0 |  | 0 | 0
Mimostaveništní doprava |  |  |  |  | 0 |  | 0 | 0
Zařízení staveniště |  |  |  |  | 0 |  | 0 | 1
Provoz investora |  |  |  |  | 0 |  | 0 | 1
Kompletační činnost (IČD) |  |  |  |  | 0 |  | 0 | 2
Rezerva rozpočtu |  |  |  |  | 0 |  | 0 | 2
| CELKEM VRN |  |  |  |  | 0

## Položky
Slepý rozpočet
Stavba : |  | 0233 Domov pro seniory IRIS |  | Rozpočet: | SO 01
Objekt : |  | SO 01 Přístavby |  | Přístavby - DPS
P.č. | Číslo položky | Název položky | MJ | množství | cena / MJ | celkem (Kč) | hmotnost / MJ | hmotnost celk.(t) | dem.hmot / MJ | dem. hmot. celk.(t)
Díl: | 1 | Zemní práce | [9 empty] | 1
1 | 131201101R00 | Hloubení nezapažených jam v hor.3 do 100 m3 | m3 | 120.7695 | 0 | 0 | 0 | 0 | 0 | 0 |  | 2 | 1 | 1 | 1 | 1 | 0 | 0 | 0 | 0 | 0 | 1 | 1
|  | DC A:1,2*5*5+0,48*8,8*14,614 |  | 91.7295 | [6 empty] | DC A:1,2*5*5+0,48*8,8*14,614
|  | DC D:1,1*4,8*5,5 |  | 29.04 | [6 empty] | DC D:1,1*4,8*5,5
2 | 131201109R00 | Příplatek za lepivost - hloubení nezap.jam v hor.3 | m3 | 120.7695 | 0 | 0 | 0 | 0 | 0 | 0 |  | 2 | 1 | 1 | 1 | 1 | 0 | 0 | 0 | 0 | 0 | 1 | 1
3 | 131201201R00 | Hloubení zapažených jam v hor.3 do 100 m3 | m3 | 79.452 | 0 | 0 | 0 | 0 | 0 | 0 |  | 2 | 1 | 1 | 1 | 1 | 0 | 0 | 0 | 0 | 0 | 1 | 1
|  | DC A:0,72*(8,8*2,5+5*2,5+1,7*10,5+4,2*2,5+4,5*5)+(1,52-0,92)*5*6 |  | 79.452 | [6 empty] | DC A:0,72*(8,8*2,5+5*2,5+1,7*10,5+4,2*2,5+4,5*5)+(1,52-0,92)*5*6
4 | 131201202R00 | Hloubení zapažených jam v hor.3 do 1000 m3 | m3 | 210.41 | 0 | 0 | 0 | 0 | 0 | 0 |  | 2 | 1 | 1 | 1 | 1 | 0 | 0 | 0 | 0 | 0 | 1 | 1
|  | DC D:1,2*9,8*4,5+2,15*5*5+1,4*(5*6+9,8*4,5) |  | 210.41 | [6 empty] | DC D:1,2*9,8*4,5+2,15*5*5+1,4*(5*6+9,8*4,5)
5 | 131201209R00 | Příplatek za lepivost - hloubení zapaž.jam v hor.3 | m3 | 289.862 | 0 | 0 | 0 | 0 | 0 | 0 |  | 2 | 1 | 1 | 1 | 1 | 0 | 0 | 0 | 0 | 0 | 1 | 1
|  | 79,452+210,41 |  | 289.862 | [6 empty] | 79,452+210,41
6 | 132203302R00 | Hloubení rýh pro drény, hloubky do 1,1 m, v hor.3 | m | 8 | 0 | 0 | 0 | 0 | 0 | 0 |  | 2 | 1 | 1 | 1 | 1 | 0 | 0 | 0 | 0 | 0 | 1 | 1
|  | kabel O2:0,5*0,8*20 |  | 8 | [6 empty] | kabel O2:0,5*0,8*20
7 | 151101201R00 | Pažení stěn výkopu - příložné - hloubky do 4 m | m2 | 45.7968 | 0 | 0 | 0.0007 | 0.032058 | 0 | 0 |  | 2 | 1 | 1 | 1 | 1 | 0 | 0 | 0 | 0 | 0 | 1 | 1
|  | DCA:1,2*14,614+(1,57-0,92)*5,5 |  | 21.1118 | [6 empty] | DCA:1,2*14,614+(1,57-0,92)*5,5
|  | DC D:1,2*15,3+(2,85-1,7)*5,5 |  | 24.685 | [6 empty] | DC D:1,2*15,3+(2,85-1,7)*5,5
8 | 151101211R00 | Odstranění pažení stěn - příložné - hl. do 4 m | m2 | 45.7968 | 0 | 0 | 0 | 0 | 0 | 0 |  | 2 | 1 | 1 | 1 | 1 | 0 | 0 | 0 | 0 | 0 | 1 | 1
9 | 161101101R00 | Svislé přemístění výkopku z hor.1-4 do 2,5 m | m3 | 217.0543 | 0 | 0 | 0 | 0 | 0 | 0 |  | 2 | 1 | 1 | 1 | 1 | 0 | 0 | 0 | 0 | 0 | 1 | 1
|  | 120,7695+79,452+210,41*0,08 |  | 217.0543 | [6 empty] | 120,7695+79,452+210,41*0,08
10 | 162601102R00 | Vodorovné přemístění výkopku z hor.1-4 do 5000 m | m3 | 410.6315 | 0 | 0 | 0 | 0 | 0 | 0 |  | 2 | 1 | 1 | 1 | 1 | 0 | 0 | 0 | 0 | 0 | 1 | 1
|  | 120,7695+79,452+210,41 |  | 410.6315 | [6 empty] | 120,7695+79,452+210,41
11 | 167101102R00 | Nakládání výkopku z hor.1-4 v množství nad 100 m3 | m3 | 410.6315 | 0 | 0 | 0 | 0 | 0 | 0 |  | 2 | 1 | 1 | 1 | 1 | 0 | 0 | 0 | 0 | 0 | 1 | 1
12 | 171201201R00 | Uložení sypaniny na skl.-modelace na výšku přes 2m | m3 | 410.6315 | 0 | 0 | 0 | 0 | 0 | 0 |  | 2 | 1 | 1 | 1 | 1 | 0 | 0 | 0 | 0 | 0 | 1 | 1
13 | 171201202T00 | Poplatek za uložení zeminy na skládku | m3 | 410.6315 | 0 | 0 | 0 | 0 | 0 | 0 |  | 2 | 1 | 1 | 1 | 1 | 0 | 0 | 0 | 0 | 0 | 1 | 1
14 | 22 | Vyvěšení kabelu O2 a zpětné uložení do chráničky | m | 8 | 0 | 0 | 0 | 0 | 0 | 0 |  | 2 | 12 | 0 | 148 | 1 | 0 | 0 | 0 | 0 | 0 | 12 | 0
| Celkem za | 1 Zemní práce |  |  |  | 0 |  | 0.032058 |  | 0 |  | 4 |  |  |  |  | 0 | 0 | 0 | 0 | 0
Díl: | 212 | Drenáž | [9 empty] | 1
15 | 212750010RAD | Trativody z drenážních trubek lože a obsyp štěrkopískem, světlost trub 16 cm | m | 40 | 0 | 0 | 0.4445 | 17.78 | 0 | 0 |  | 2 | 2 | 1 | 1 | 1 | 0 | 0 | 0 | 0 | 0 | 2 | 1
| Celkem za | 212 Drenáž |  |  |  | 0 |  | 17.78 |  | 0 |  | 4 |  |  |  |  | 0 | 0 | 0 | 0 | 0
Díl: | 22 | Piloty | [9 empty] | 1
16 | 229940040TA0 | Trubkové mikropiloty D 133, včetně injektáže | m | 1188 | 0 | 0 | 0.0932 | 110.7216 | 0 | 0 |  | 2 | 2 | 1 | 1 | 1 | 0 | 0 | 0 | 0 | 0 | 2 | 1
|  | 198*6 |  | 1188 | [6 empty] | 198*6
17 | 221 | Příplatek k mikropilotám na ochranu proti silně agresivním spodním vodám | m | 1188 | 0 | 0 | 0 | 0 | 0 | 0 |  | 2 | 12 | 0 | 115 | 1 | 0 | 0 | 0 | 0 | 0 | 12 | 0
|  | 6*198 |  | 1188 | [6 empty] | 6*198
18 | ZV | Zámečnický výrobek do pilot D+M | kus | 198 | 0 | 0 | 0.0012 | 0.2376 | 0 | 0 |  | 2 | 12 | 0 | 53 | 1 | 0 | 0 | 0 | 0 | 0 | 12 | 0
|  | 104+94 |  | 198 | [6 empty] | 104+94
| Celkem za | 22 Piloty |  |  |  | 0 |  | 110.9592 |  | 0 |  | 4 |  |  |  |  | 0 | 0 | 0 | 0 | 0
Díl: | 27 | Základy | [9 empty] | 1
19 | 273321611R00 | Železobeton základových desek C 30/37 | m3 | 9.7317 | 0 | 0 | 2.525 | 24.5725 | 0 | 0 |  | 2 | 1 | 1 | 1 | 1 | 0 | 0 | 0 | 0 | 0 | 1 | 1
|  | ZD1:0,35*4,15*3,35*2 |  | 9.7317 | [6 empty] | ZD1:0,35*4,15*3,35*2
20 | 273351215R00 | Bednění stěn základových desek - zřízení | m2 | 10.5 | 0 | 0 | 0.03925 | 0.41213 | 0 | 0 |  | 2 | 1 | 1 | 1 | 1 | 0 | 0 | 0 | 0 | 0 | 1 | 1
|  | ZD1:0,35*2*(4,15+3,35)*2 |  | 10.5 | [6 empty] | ZD1:0,35*2*(4,15+3,35)*2
21 | 273351216R00 | Bednění stěn základových desek - odstranění | m2 | 10.5 | 0 | 0 | 0 | 0 | 0 | 0 |  | 2 | 1 | 1 | 1 | 1 | 0 | 0 | 0 | 0 | 0 | 1 | 1
|  | ZD1:0,35*2*(4,15+3,35)*2 |  | 10.5 | [6 empty] | ZD1:0,35*2*(4,15+3,35)*2
22 | 273361821R00 | Výztuž základových desek z betonářské ocelí 10505 | t | 1.1678 | 0 | 0 | 1.0217 | 1.1932 | 0 | 0 |  | 2 | 1 | 1 | 1 | 1 | 0 | 0 | 0 | 0 | 0 | 1 | 1
|  | 9,7317*0,12 |  | 1.1678 | [6 empty] | 9,7317*0,12
23 | 274313811R00 | Beton základových pasů prostý C 30/37 (B 37) | m3 | 5.4017 | 0 | 0 | 2.525 | 13.6393 | 0 | 0 |  | 2 | 1 | 1 | 1 | 1 | 0 | 0 | 0 | 0 | 0 | 1 | 1
|  | ZP1:0,8*0,05*(27+42,31) |  | 2.7724 | [6 empty] | ZP1:0,8*0,05*(27+42,31)
|  | ZP2:0,55*0,05*(13,2+14) |  | 0.748 | [6 empty] | ZP2:0,55*0,05*(13,2+14)
|  | ZP3:0,55*0,05*(7,95+5,2) |  | 0.3616 | [6 empty] | ZP3:0,55*0,05*(7,95+5,2)
|  | ZP4:0,75*0,05*(9,85+8,05) |  | 0.6713 | [6 empty] | ZP4:0,75*0,05*(9,85+8,05)
|  | ZP6:0,55*0,05*2,75 |  | 0.0756 | [6 empty] | ZP6:0,55*0,05*2,75
|  | ZP7:0,7*0,7*0,05*16+0,4*0,05*2,38*8 |  | 0.7728 | [6 empty] | ZP7:0,7*0,7*0,05*16+0,4*0,05*2,38*8
24 | 274321611R00 | Železobeton základových pasů C 30/37 (B 37) | m3 | 103.8512 | 0 | 0 | 2.525 | 262.2243 | 0 | 0 |  | 2 | 1 | 1 | 1 | 1 | 0 | 0 | 0 | 0 | 0 | 1 | 1
|  | ZP1:0,7*1*(27+42,31) |  | 48.517 | [6 empty] | ZP1:0,7*1*(27+42,31)
|  | ZP2:0,45*1*(13,2+14) |  | 12.24 | [6 empty] | ZP2:0,45*1*(13,2+14)
|  | ZP3:0,45*1,65*(7,95+5,2) |  | 9.7639 | [6 empty] | ZP3:0,45*1,65*(7,95+5,2)
|  | ZP4:0,65*1,65*(9,85+8,05) |  | 19.1977 | [6 empty] | ZP4:0,65*1,65*(9,85+8,05)
|  | ZP6:0,45*2,15*2,75 |  | 2.6606 | [6 empty] | ZP6:0,45*2,15*2,75
|  | ZP7:0,6*0,6*1*16+0,3*1*2,38*8 |  | 11.472 | [6 empty] | ZP7:0,6*0,6*1*16+0,3*1*2,38*8
25 | 274351215R00 | Bednění stěn základových pasů - zřízení | m2 | 383.79 | 0 | 0 | 0.03921 | 15.0484 | 0 | 0 |  | 2 | 1 | 1 | 1 | 1 | 0 | 0 | 0 | 0 | 0 | 1 | 1
|  | ZP1:2*1*(27+42,31) |  | 138.62 | [6 empty] | ZP1:2*1*(27+42,31)
|  | ZP2:2*1*(13,2+14) |  | 54.4 | [6 empty] | ZP2:2*1*(13,2+14)
|  | ZP3:2*1,65*(7,95+5,2) |  | 43.395 | [6 empty] | ZP3:2*1,65*(7,95+5,2)
|  | ZP4:2*1,65*(9,85+8,05) |  | 59.07 | [6 empty] | ZP4:2*1,65*(9,85+8,05)
|  | ZP6:2*2,15*2,75 |  | 11.825 | [6 empty] | ZP6:2*2,15*2,75
|  | ZP7:0,6*4*1*16+2*1*2,38*8 |  | 76.48 | [6 empty] | ZP7:0,6*4*1*16+2*1*2,38*8
26 | 274351216R00 | Bednění stěn základových pasů - odstranění | m2 | 383.79 | 0 | 0 | 0 | 0 | 0 | 0 |  | 2 | 1 | 1 | 1 | 1 | 0 | 0 | 0 | 0 | 0 | 1 | 1
|  | ZP1:2*1*(27+42,31) |  | 138.62 | [6 empty] | ZP1:2*1*(27+42,31)
|  | ZP2:2*1*(13,2+14) |  | 54.4 | [6 empty] | ZP2:2*1*(13,2+14)
|  | ZP3:2*1,65*(7,95+5,2) |  | 43.395 | [6 empty] | ZP3:2*1,65*(7,95+5,2)
|  | ZP4:2*1,65*(9,85+8,05) |  | 59.07 | [6 empty] | ZP4:2*1,65*(9,85+8,05)
|  | ZP6:2*2,15*2,75 |  | 11.825 | [6 empty] | ZP6:2*2,15*2,75
|  | ZP7:0,6*4*1*16+2*1*2,38*8 |  | 76.48 | [6 empty] | ZP7:0,6*4*1*16+2*1*2,38*8
27 | 274361821R00 | Výztuž základových pasů z betonářské oceli 10 505 | t | 12.4621 | 0 | 0 | 1.0212 | 12.7258 | 0 | 0 |  | 2 | 1 | 1 | 1 | 1 | 0 | 0 | 0 | 0 | 0 | 1 | 1
|  | 103,8512*0,12 |  | 12.4621 | [6 empty] | 103,8512*0,12
28 | 625981119T00 | Obklad vnějších beton. konstr. STYRODUREM tl.80mm | m2 | 79.4 | 0 | 0 | 0.02104 | 1.6706 | 0 | 0 |  | 2 | 1 | 1 | 1 | 1 | 0 | 0 | 0 | 0 | 0 | 1 | 1
|  | DC A:0,8*(13,1*3+4,15*2+0,65*3) |  | 39.64 | [6 empty] | DC A:0,8*(13,1*3+4,15*2+0,65*3)
|  | DC D:0,8*2*(13,1+9,8+0,65*3) |  | 39.76 | [6 empty] | DC D:0,8*2*(13,1+9,8+0,65*3)
29 | 271100010RA0 | Polštář pod základy ze štěrkopísku | m3 | 157.2007 | 0 | 0 | 1.9397 | 304.9238 | 0 | 0 |  | 2 | 2 | 1 | 1 | 1 | 0 | 0 | 0 | 0 | 0 | 2 | 1
|  | DC A:1,2*5*5-11,472+0,72*1*(11,6*2+4,2*2)+0,9*2,75*(4,25+2,45+2,75) |  | 64.6687 | [6 empty] | DC A:1,2*5*5-11,472+0,72*1*(11,6*2+4,2*2)+0,9*2,75*(4,25+2,45+2,75)
|  | DC D:0,9*(2,75*11,6+1,8*11,6+2,75*(4,3+4,5))+1*1*10*2+1*1,3*2,5 |  | 92.532 | [6 empty] | DC D:0,9*(2,75*11,6+1,8*11,6+2,75*(4,3+4,5))+1*1*10*2+1*1,3*2,5
| Celkem za | 27 Základy |  |  |  | 0 |  | 636.41 |  | 0 |  | 4 |  |  |  |  | 0 | 0 | 0 | 0 | 0
Díl: | 3 | Svislé a kompletní konstrukce | [9 empty] | 1
30 | 311238208R00 | Zdivo POROTHERM 44 EKO+ P6 na maltu PTH TM, tl.440 | m2 | 688.84 | 0 | 0 | 0.29505 | 203.2422 | 0 | 0 |  | 2 | 1 | 1 | 1 | 1 | 0 | 0 | 0 | 0 | 0 | 1 | 1
|  | DC A:2,67*(4+11,5+4,4)-1,2*0,6+0,55*2,67*2 |  | 55.35 | [6 empty] | DC A:2,67*(4+11,5+4,4)-1,2*0,6+0,55*2,67*2
|  | 2,75*(8,7*2+1,1+12,7)-1,8*1,5*3-1*2,4-0,8*1,5 |  | 74.1 | [6 empty] | 2,75*(8,7*2+1,1+12,7)-1,8*1,5*3-1*2,4-0,8*1,5
|  | 2,75*(8,7*2+1,1+12,7)-1,8*1,5*3-1*2,4-0,8*1,5 |  | 74.1 | [6 empty] | 2,75*(8,7*2+1,1+12,7)-1,8*1,5*3-1*2,4-0,8*1,5
|  | 2,75*2*(8,7+12,7)-1,8*1,5*3-1*2,4-0,8*1,5 |  | 106 | [6 empty] | 2,75*2*(8,7+12,7)-1,8*1,5*3-1*2,4-0,8*1,5
|  | 0,2*8,7*2+1*12,7*2 |  | 28.88 | [6 empty] | 0,2*8,7*2+1*12,7*2
|  | DC D:2,35*(9,8*2+11,6)-2,6*2,2*2-1,8*1,5-1,6*1,5-1,2*2,35 |  | 53.96 | [6 empty] | DC D:2,35*(9,8*2+11,6)-2,6*2,2*2-1,8*1,5-1,6*1,5-1,2*2,35
|  | 2,75*(9,8*2+1,1+12,7)-1,8*1,5*4-1,1*2,4 |  | 78.41 | [6 empty] | 2,75*(9,8*2+1,1+12,7)-1,8*1,5*4-1,1*2,4
|  | 2,75*(9,8*2+1,1+12,7)-1,8*1,5*4-1,1*2,4 |  | 78.41 | [6 empty] | 2,75*(9,8*2+1,1+12,7)-1,8*1,5*4-1,1*2,4
|  | 2,75*2*(9,8+12,7)-1,8*1,5*4-1,1*2,4 |  | 110.31 | [6 empty] | 2,75*2*(9,8+12,7)-1,8*1,5*4-1,1*2,4
|  | 0,2*9,8*2+1*12,7*2 |  | 29.32 | [6 empty] | 0,2*9,8*2+1*12,7*2
31 | 311238243R00 | Zdivo POROTHERM 40 Profi P8/10, tl. 400 mm | m2 | 23.88 | 0 | 0 | 0.35179 | 8.4007 | 0 | 0 |  | 2 | 1 | 1 | 1 | 1 | 0 | 0 | 0 | 0 | 0 | 1 | 1
|  | DC A:2,67*11,6-0,9*1,97*2-1,8*1,97 |  | 23.88 | [6 empty] | DC A:2,67*11,6-0,9*1,97*2-1,8*1,97
32 | 311321412R00 | Železobeton nadzákladových zdí C 30/37 XC1 | m3 | 70.9914 | 0 | 0 | 2.5277 | 179.4428 | 0 | 0 |  | 2 | 1 | 1 | 1 | 1 | 0 | 0 | 0 | 0 | 0 | 1 | 1
|  | ZS1:0,15*3,2*(2,9+3+2,75*2)*2 |  | 10.944 | [6 empty] | ZS1:0,15*3,2*(2,9+3+2,75*2)*2
|  | ZS2:0,15*4,55*(2,65+2,75+2,5*2) |  | 7.098 | [6 empty] | ZS2:0,15*4,55*(2,65+2,75+2,5*2)
|  | ZS3:0,15*3,2*(2,5+2,75*3)*2 |  | 10.32 | [6 empty] | ZS3:0,15*3,2*(2,5+2,75*3)*2
|  | ZS4:0,15*4,55*(2,25+2,5*3) |  | 6.6544 | [6 empty] | ZS4:0,15*4,55*(2,25+2,5*3)
|  | VŠ1:0,15*2*(3+2,1)*13,07-0,15*1,38*2,27*4 |  | 18.1175 | [6 empty] | VŠ1:0,15*2*(3+2,1)*13,07-0,15*1,38*2,27*4
|  | VŠ2:0,15*2*(3+2,1)*12,9-0,15*1,38*2,27*4 |  | 17.8574 | [6 empty] | VŠ2:0,15*2*(3+2,1)*12,9-0,15*1,38*2,27*4
33 | 311351111R00 | Bednění nadzákl. zdí oboustranné přesné - zřízení | m2 | 971.6122 | 0 | 0 | 0.03935 | 38.2329 | 0 | 0 |  | 2 | 1 | 1 | 1 | 1 | 0 | 0 | 0 | 0 | 0 | 1 | 1
|  | ZS1:2*3,2*(2,9+3+2,75*2)*2 |  | 145.92 | [6 empty] | ZS1:2*3,2*(2,9+3+2,75*2)*2
|  | ZS2:2*4,55*(2,65+2,75+2,5*2) |  | 94.64 | [6 empty] | ZS2:2*4,55*(2,65+2,75+2,5*2)
|  | ZS3:2*3,2*(2,5+2,75*3)*2 |  | 137.6 | [6 empty] | ZS3:2*3,2*(2,5+2,75*3)*2
|  | ZS4:2*4,55*(2,25+2,5*3) |  | 88.725 | [6 empty] | ZS4:2*4,55*(2,25+2,5*3)
|  | VŠ1:2*(3+2,7+2,1+2,4)*13,07-1,38*2,27*4 |  | 254.0976 | [6 empty] | VŠ1:2*(3+2,7+2,1+2,4)*13,07-1,38*2,27*4
|  | VŠ2:2*(3+2,7+2,1+2,4)*12,9-1,38*2,27*4 |  | 250.6296 | [6 empty] | VŠ2:2*(3+2,7+2,1+2,4)*12,9-1,38*2,27*4
34 | 311351112R00 | Bednění nadzákl. zdí oboustranné přesné - odstr. | m2 | 971.6122 | 0 | 0 | 0 | 0 | 0 | 0 |  | 2 | 1 | 1 | 1 | 1 | 0 | 0 | 0 | 0 | 0 | 1 | 1
35 | 311361821R00 | Výztuž nadzákladových zdí z betonářské ocelí 10505 | t | 8.5265 | 0 | 0 | 1.0203 | 8.6995 | 0 | 0 |  | 2 | 1 | 1 | 1 | 1 | 0 | 0 | 0 | 0 | 0 | 1 | 1
|  | 71,0545*0,12 |  | 8.5265 | [6 empty] | 71,0545*0,12
36 | 317168121R00 | Překlad POROTHERM plochý 145x71x1000 mm | kus | 8 | 0 | 0 | 0.01962 | 0.15696 | 0 | 0 |  | 2 | 1 | 1 | 1 | 1 | 0 | 0 | 0 | 0 | 0 | 1 | 1
37 | 317168122R00 | Překlad POROTHERM plochý 145x71x1250 mm | kus | 7 | 0 | 0 | 0.02575 | 0.18025 | 0 | 0 |  | 2 | 1 | 1 | 1 | 1 | 0 | 0 | 0 | 0 | 0 | 1 | 1
38 | 317168123R00 | Překlad POROTHERM plochý 145x71x1500 mm | kus | 22 | 0 | 0 | 0.03034 | 0.66748 | 0 | 0 |  | 2 | 1 | 1 | 1 | 1 | 0 | 0 | 0 | 0 | 0 | 1 | 1
39 | 317168125R00 | Překlad POROTHERM plochý 145x71x2000 mm | kus | 9 | 0 | 0 | 0.03952 | 0.35568 | 0 | 0 |  | 2 | 1 | 1 | 1 | 1 | 0 | 0 | 0 | 0 | 0 | 1 | 1
40 | 317168132R00 | Překlad POROTHERM 7 vysoký 70x235x1500 mm | kus | 25 | 0 | 0 | 0.05422 | 1.3555 | 0 | 0 |  | 2 | 1 | 1 | 1 | 1 | 0 | 0 | 0 | 0 | 0 | 1 | 1
41 | 317168134R00 | Překlad POROTHERM 7 vysoký 70x235x2000 mm | kus | 9 | 0 | 0 | 0.07207 | 0.64863 | 0 | 0 |  | 2 | 1 | 1 | 1 | 1 | 0 | 0 | 0 | 0 | 0 | 1 | 1
42 | 317168135R00 | Překlad POROTHERM 7 vysoký 70x235x2250 mm | kus | 32 | 0 | 0 | 0.08106 | 2.5939 | 0 | 0 |  | 2 | 1 | 1 | 1 | 1 | 0 | 0 | 0 | 0 | 0 | 1 | 1
43 | 317944311R00 | Válcované nosníky do č.12 osazené do otvorů | t | 0.0365 | 0 | 0 | 1.09 | 0.039785 | 0 | 0 |  | 2 | 1 | 1 | 1 | 1 | 0 | 0 | 0 | 0 | 0 | 1 | 1
|  | 0,03+0,006504 |  | 0.0365 | [6 empty] | 0,03+0,006504
44 | 330311911R00 | Beton sloupů a pilířů prostý C 30/37 XC1 | m3 | 25.272 | 0 | 0 | 2.5935 | 65.5434 | 0 | 0 |  | 2 | 1 | 1 | 1 | 1 | 0 | 0 | 0 | 0 | 0 | 1 | 1
|  | DC A: |  | 0 | [6 empty] | DC A:
|  | S1:0,3*0,3*(2,65+2,75+2,5*2)*9 |  | 8.424 | [6 empty] | S1:0,3*0,3*(2,65+2,75+2,5*2)*9
|  | S2:0,3*0,3*(2,65+2,75+2,5*2)*1 |  | 0.936 | [6 empty] | S2:0,3*0,3*(2,65+2,75+2,5*2)*1
|  | S4:0,3*0,3*(2,65+2,75+2,5*2)*1 |  | 0.936 | [6 empty] | S4:0,3*0,3*(2,65+2,75+2,5*2)*1
|  | S5:0,3*0,3*(2,65+2,75+2,5*2)*1 |  | 0.936 | [6 empty] | S5:0,3*0,3*(2,65+2,75+2,5*2)*1
|  | DC B: |  | 0 | [6 empty] | DC B:
|  | S3:0,3*0,3*(2,25+2,5*3)*16 |  | 14.04 | [6 empty] | S3:0,3*0,3*(2,25+2,5*3)*16
45 | 331351101R00 | Bednění sloupů čtyřúhelníkového průřezu - zřízení | m2 | 336.96 | 0 | 0 | 0.03812 | 12.8449 | 0 | 0 |  | 2 | 1 | 1 | 1 | 1 | 0 | 0 | 0 | 0 | 0 | 1 | 1
|  | DC A: |  | 0 | [6 empty] | DC A:
|  | S1:0,3*4*(2,65+2,75+2,5*2)*9 |  | 112.32 | [6 empty] | S1:0,3*4*(2,65+2,75+2,5*2)*9
|  | S2:0,3*4*(2,65+2,75+2,5*2)*1 |  | 12.48 | [6 empty] | S2:0,3*4*(2,65+2,75+2,5*2)*1
|  | S4:0,3*4*(2,65+2,75+2,5*2)*1 |  | 12.48 | [6 empty] | S4:0,3*4*(2,65+2,75+2,5*2)*1
|  | S5:0,3*4*(2,65+2,75+2,5*2)*1 |  | 12.48 | [6 empty] | S5:0,3*4*(2,65+2,75+2,5*2)*1
|  | DC B: |  | 0 | [6 empty] | DC B:
|  | S3:0,3*4*(2,25+2,5*3)*16 |  | 187.2 | [6 empty] | S3:0,3*4*(2,25+2,5*3)*16
46 | 331351102R00 | Bednění sloupů čtyřúhelníkového průřezu-odstranění | m2 | 336.96 | 0 | 0 | 0 | 0 | 0 | 0 |  | 2 | 1 | 1 | 1 | 1 | 0 | 0 | 0 | 0 | 0 | 1 | 1
47 | 331361821R00 | Výztuž sloupů hranatých z betonářské oceli 10505 | t | 3.0326 | 0 | 0 | 1.024 | 3.1053 | 0 | 0 |  | 2 | 1 | 1 | 1 | 1 | 0 | 0 | 0 | 0 | 0 | 1 | 1
|  | 25,272*0,12 |  | 3.0326 | [6 empty] | 25,272*0,12
48 | 342241161R00 | Příčky z cihel plných CP29 tl. 65 mm | m2 | 20.613 | 0 | 0 | 0.1253 | 2.5828 | 0 | 0 |  | 2 | 1 | 1 | 1 | 1 | 0 | 0 | 0 | 0 | 0 | 1 | 1
|  | DC D:2,75*(1,4+1,1+0,5)*3-0,7*1,97*3 |  | 20.613 | [6 empty] | DC D:2,75*(1,4+1,1+0,5)*3-0,7*1,97*3
49 | 342241162R00 | Příčky z cihel plných CP29 tl. 140 mm | m2 | 65.415 | 0 | 0 | 0.27213 | 17.8014 | 0 | 0 |  | 2 | 1 | 1 | 1 | 1 | 0 | 0 | 0 | 0 | 0 | 1 | 1
|  | DC A:(2,5*(5,65+1,5+0,15)-1,1*1,97)*3 |  | 48.249 | [6 empty] | DC A:(2,5*(5,65+1,5+0,15)-1,1*1,97)*3
|  | DC D:(2,5*4,3-1,1*1,97)*2 |  | 17.166 | [6 empty] | DC D:(2,5*4,3-1,1*1,97)*2
50 | 342243211U00 | Příčky cihla CV 14 P10 140mm | m2 | 570.9045 | 0 | 0 | 0.20416 | 116.5559 | 0 | 0 |  | 2 | 1 | 1 | 1 | 1 | 0 | 0 | 0 | 0 | 0 | 1 | 1
|  | DC A:2,92*3,15-0,9*1,97 |  | 7.425 | [6 empty] | DC A:2,92*3,15-0,9*1,97
|  | (2,75*(2,6+2,9+4,45+2,2+2,45+0,8*3+4,6+4,45+3,35+0,25*2)+1,5*1,8)*3 |  | 254.775 | [6 empty] | (2,75*(2,6+2,9+4,45+2,2+2,45+0,8*3+4,6+4,45+3,35+0,25*2)+1,5*1,8)*3
|  | (-0,9*2*2-1,1*1,97*2)*3 |  | -23.802 | [6 empty] | (-0,9*2*2-1,1*1,97*2)*3
|  | DC D:2,5*(0,9+5+0,25*2+4,45+3,9+2,2+0,4*2+3,35+0,5+2,2+4,7)-0,9*1,97*4 |  | 64.158 | [6 empty] | DC D:2,5*(0,9+5+0,25*2+4,45+3,9+2,2+0,4*2+3,35+0,5+2,2+4,7)-0,9*1,97*4
|  | (2,75*(4,6+0,25*2+4,3+1,6*2+1,45+2,2*2+0,4*2+3,2+5,65*2+1,65*2+2,2))*2 |  | 215.875 | [6 empty] | (2,75*(4,6+0,25*2+4,3+1,6*2+1,45+2,2*2+0,4*2+3,2+5,65*2+1,65*2+2,2))*2
|  | -(1,1*1,97*4+0,9*2)*2 |  | -20.936 | [6 empty] | -(1,1*1,97*4+0,9*2)*2
|  | 2,75*(2,636+2,2+2,2*2+1,55+1,95+3,05+5,65*2+1,6*2)-1,1*1,97*3 |  | 76.7855 | [6 empty] | 2,75*(2,636+2,2+2,2*2+1,55+1,95+3,05+5,65*2+1,6*2)-1,1*1,97*3
|  | -0,9*2-0,8*1,97 |  | -3.376 | [6 empty] | -0,9*2-0,8*1,97
51 | 13331732 | Úhelník rovnoramenný L jakost 11375 60x 60x 6 mm | T | 0.007 | 0 | 0 | 1 | 0.007 | 0 | 0 |  | 2 | 3 | 1 | 13331732 | 1 | 0 | 0 | 0 | 0 | 0 | 3 | 1
|  | 0,006504*1,08 |  | 0.007 | [6 empty] | 0,006504*1,08
52 | 13410815 | Tyč ocelová kruhová jakost 11375 D 120 mm | T | 0.0324 | 0 | 0 | 1 | 0.0324 | 0 | 0 |  | 2 | 3 | 1 | 13410815 | 1 | 0 | 0 | 0 | 0 | 0 | 3 | 1
|  | 1,08*0,03 |  | 0.0324 | [6 empty] | 1,08*0,03
| Celkem za | 3 Svislé a kompletní konstrukce |  |  |  | 0 |  | 662.4895 |  | 0 |  | 4 |  |  |  |  | 0 | 0 | 0 | 0 | 0
Díl: | 311 | Sádrokartonové konstrukce | [9 empty] | 1
53 | 342266111RU7 | Obklad stěn sádrokartonem na ocelovou konstrukci desky standard tl. 12,5 mm, bez izolace | m2 | 8.215 | 0 | 0 | 0.01572 | 0.12914 | 0 | 0 |  | 2 | 1 | 1 | 1 | 1 | 0 | 0 | 0 | 0 | 0 | 1 | 1
|  | DC D:2,65*(1,3+1,8) |  | 8.215 | [6 empty] | DC D:2,65*(1,3+1,8)
54 | 342267111R00 | Obklad trámů sádrokartonem dvoustranný do 0,5/0,5m | m | 11 | 0 | 0 | 0.01156 | 0.12716 | 0 | 0 |  | 2 | 1 | 1 | 1 | 1 | 0 | 0 | 0 | 0 | 0 | 1 | 1
|  | 2,75*4 |  | 11 | [6 empty] | 2,75*4
| Celkem za | 311 Sádrokartonové konstrukce |  |  |  | 0 |  | 0.2563 |  | 0 |  | 4 |  |  |  |  | 0 | 0 | 0 | 0 | 0
Díl: | 4 | Vodorovné konstrukce | [9 empty] | 1
55 | 411321515R00 | Stropy deskové ze železobetonu C 30/37 XC1 | m3 | 135.309 | 0 | 0 | 2.5252 | 341.685 | 0 | 0 |  | 2 | 1 | 1 | 1 | 1 | 0 | 0 | 0 | 0 | 0 | 1 | 1
|  | DC A:0,15*(8,55*13,3-3*2,4)*4 |  | 63.909 | [6 empty] | DC A:0,15*(8,55*13,3-3*2,4)*4
|  | DC D:0,15*(9,5*13,3-3*2,45)*4 |  | 71.4 | [6 empty] | DC D:0,15*(9,5*13,3-3*2,45)*4
56 | 411351101RT4 | Bednění stropů deskových, bednění vlastní -zřízení systémové, včetně podepření, tl. stropu 15 cm | m2 | 904.22 | 0 | 0 | 0.047 | 42.4983 | 0 | 0 |  | 2 | 1 | 0 | 0 | 1 | 0 | 0 | 0 | 0 | 0 | 1 | 0
|  | DC A:(8,55*13,3-3*2,4)*4 |  | 426.06 | [6 empty] | DC A:(8,55*13,3-3*2,4)*4
|  | DC D:(9,5*13,3-3*2,45)*4 |  | 476 | [6 empty] | DC D:(9,5*13,3-3*2,45)*4
|  | Výtah.šachta:0,15*3*2,4*2 |  | 2.16 | [6 empty] | Výtah.šachta:0,15*3*2,4*2
57 | 411361821R00 | Výztuž stropů z betonářské oceli 10505 | t | 16.2371 | 0 | 0 | 1.0214 | 16.5844 | 0 | 0 |  | 2 | 1 | 1 | 1 | 1 | 0 | 0 | 0 | 0 | 0 | 1 | 1
|  | 135,309*0,12 |  | 16.2371 | [6 empty] | 135,309*0,12
58 | 413321515R00 | Nosníky z betonu železového C 30/37 (B 37) | m3 | 39.0855 | 0 | 0 | 2.5251 | 98.6952 | 0 | 0 |  | 2 | 1 | 1 | 1 | 1 | 0 | 0 | 0 | 0 | 0 | 1 | 1
|  | DC A: |  | 0 | [6 empty] | DC A:
|  | P1:0,3*0,25*13,3*6 |  | 5.985 | [6 empty] | P1:0,3*0,25*13,3*6
|  | P2:0,3*0,25*13,3*3 |  | 2.9925 | [6 empty] | P2:0,3*0,25*13,3*3
|  | P3:0,3*0,25*13,3*2 |  | 1.995 | [6 empty] | P3:0,3*0,25*13,3*2
|  | P4:0,3*0,25*13,3 |  | 0.9975 | [6 empty] | P4:0,3*0,25*13,3
|  | P5:0,3*0,1*1,2*2+0,3*0,25*12,1*2 |  | 1.887 | [6 empty] | P5:0,3*0,1*1,2*2+0,3*0,25*12,1*2
|  | P6:0,3*0,1*1,2*2+0,3*0,25*12,1*2 |  | 1.887 | [6 empty] | P6:0,3*0,1*1,2*2+0,3*0,25*12,1*2
|  | P7:0,3*0,25*13,3*4 |  | 3.99 | [6 empty] | P7:0,3*0,25*13,3*4
|  | P8:0,3*0,25*13,3*4 |  | 3.99 | [6 empty] | P8:0,3*0,25*13,3*4
|  | P9:0,3*0,25*13,3*2 |  | 1.995 | [6 empty] | P9:0,3*0,25*13,3*2
|  | P10:0,3*0,25*13,3*2 |  | 1.995 | [6 empty] | P10:0,3*0,25*13,3*2
|  | P11:0,3*0,15*9,5 |  | 0.4275 | [6 empty] | P11:0,3*0,15*9,5
|  | P12:0,3*0,15*3,5 |  | 0.1575 | [6 empty] | P12:0,3*0,15*3,5
|  | P13:0,3*0,15*3,8 |  | 0.171 | [6 empty] | P13:0,3*0,15*3,8
|  | P14:0,3*0,25*9,5*7 |  | 4.9875 | [6 empty] | P14:0,3*0,25*9,5*7
|  | DC D: |  | 0 | [6 empty] | DC D:
|  | P15:0,3*0,25*8,4*8 |  | 5.04 | [6 empty] | P15:0,3*0,25*8,4*8
|  | P16:0,3*0,4*4,9 |  | 0.588 | [6 empty] | P16:0,3*0,4*4,9
59 | 413351107R00 | Bednění nosníků - zřízení | m2 | 459.605 | 0 | 0 | 0.05775 | 26.5422 | 0 | 0 |  | 2 | 1 | 1 | 1 | 1 | 0 | 0 | 0 | 0 | 0 | 1 | 1
|  | DC A: |  | 0 | [6 empty] | DC A:
|  | P1:(0,4+0,3+0,25)*13,3*6 |  | 75.81 | [6 empty] | P1:(0,4+0,3+0,25)*13,3*6
|  | P2:(0,25*2+0,3)*13,3*3 |  | 31.92 | [6 empty] | P2:(0,25*2+0,3)*13,3*3
|  | P3:(0,4+0,3+0,25)*13,3*2 |  | 25.27 | [6 empty] | P3:(0,4+0,3+0,25)*13,3*2
|  | P4:(0,3+0,25*2)*13,3 |  | 10.64 | [6 empty] | P4:(0,3+0,25*2)*13,3
|  | P5:(0,25+0,3+0,15)*1,2*2+(0,4+0,3+0,25)*12,1*2 |  | 24.67 | [6 empty] | P5:(0,25+0,3+0,15)*1,2*2+(0,4+0,3+0,25)*12,1*2
|  | P6:(0,1*2+0,3)*1,2*2+(0,25*2+0,3)*12,1*2 |  | 20.56 | [6 empty] | P6:(0,1*2+0,3)*1,2*2+(0,25*2+0,3)*12,1*2
|  | P7:(0,4+0,3+0,25)*13,3*4 |  | 50.54 | [6 empty] | P7:(0,4+0,3+0,25)*13,3*4
|  | P8:(0,3+0,25*2)*13,3*4 |  | 42.56 | [6 empty] | P8:(0,3+0,25*2)*13,3*4
|  | P9:(0,4+0,3+0,25)*13,3*2 |  | 25.27 | [6 empty] | P9:(0,4+0,3+0,25)*13,3*2
|  | P10:(0,3+0,25*2)*13,3*2 |  | 21.28 | [6 empty] | P10:(0,3+0,25*2)*13,3*2
|  | P11:(0,3+0,15)*9,5 |  | 4.275 | [6 empty] | P11:(0,3+0,15)*9,5
|  | P12:(0,3+0,15*2)*3,5 |  | 2.1 | [6 empty] | P12:(0,3+0,15*2)*3,5
|  | P13:(0,3+0,15*2)*3,8 |  | 2.28 | [6 empty] | P13:(0,3+0,15*2)*3,8
|  | P14:(0,3+0,25*2)*9,5*7 |  | 53.2 | [6 empty] | P14:(0,3+0,25*2)*9,5*7
|  | DC D: |  | 0 | [6 empty] | DC D:
|  | P15:(0,4+0,3+0,25)*8,4*8 |  | 63.84 | [6 empty] | P15:(0,4+0,3+0,25)*8,4*8
|  | P16:(0,3+0,4*2)*4,9 |  | 5.39 | [6 empty] | P16:(0,3+0,4*2)*4,9
60 | 413351108R00 | Bednění nosníků - odstranění | m2 | 459.605 | 0 | 0 | 0 | 0 | 0 | 0 |  | 2 | 1 | 1 | 1 | 1 | 0 | 0 | 0 | 0 | 0 | 1 | 1
61 | 413351213R00 | Podpěrná konstr. nosníků do 10 kPa - zřízení | m2 | 175.03 | 0 | 0 | 0.00633 | 1.1079 | 0 | 0 |  | 2 | 1 | 1 | 1 | 1 | 0 | 0 | 0 | 0 | 0 | 1 | 1
|  | DC A: |  | 0 | [6 empty] | DC A:
|  | P1:0,3*13,3*6 |  | 23.94 | [6 empty] | P1:0,3*13,3*6
|  | P2:0,3*13,3*3 |  | 11.97 | [6 empty] | P2:0,3*13,3*3
|  | P3:0,3*13,3*2 |  | 7.98 | [6 empty] | P3:0,3*13,3*2
|  | P4:0,3*13,3 |  | 3.99 | [6 empty] | P4:0,3*13,3
|  | P5:(0,25+0,3+0,15)*1,2*2+(0,4+0,3+0,25)*12,1*2 |  | 24.67 | [6 empty] | P5:(0,25+0,3+0,15)*1,2*2+(0,4+0,3+0,25)*12,1*2
|  | P6:0,3*1,2*2+0,3*12,1*2 |  | 7.98 | [6 empty] | P6:0,3*1,2*2+0,3*12,1*2
|  | P7:0,3*13,3*4 |  | 15.96 | [6 empty] | P7:0,3*13,3*4
|  | P8:0,3*13,3*4 |  | 15.96 | [6 empty] | P8:0,3*13,3*4
|  | P9:0,3*13,3*2 |  | 7.98 | [6 empty] | P9:0,3*13,3*2
|  | P10:0,3*13,3*2 |  | 7.98 | [6 empty] | P10:0,3*13,3*2
|  | P11:0,3*9,5 |  | 2.85 | [6 empty] | P11:0,3*9,5
|  | P12:0,3*3,5 |  | 1.05 | [6 empty] | P12:0,3*3,5
|  | P13:0,3*3,8 |  | 1.14 | [6 empty] | P13:0,3*3,8
|  | P14:0,3*9,5*7 |  | 19.95 | [6 empty] | P14:0,3*9,5*7
|  | DC D: |  | 0 | [6 empty] | DC D:
|  | P15:0,3*8,4*8 |  | 20.16 | [6 empty] | P15:0,3*8,4*8
|  | P16:0,3*4,9 |  | 1.47 | [6 empty] | P16:0,3*4,9
62 | 413351214R00 | Podpěrná konstr. nosníků do 10 kPa - odstranění | m2 | 175.03 | 0 | 0 | 0 | 0 | 0 | 0 |  | 2 | 1 | 1 | 1 | 1 | 0 | 0 | 0 | 0 | 0 | 1 | 1
63 | 413361821R00 | Výztuž nosníků z betonářské oceli 10505 | t | 5.8628 | 0 | 0 | 1.0194 | 5.9765 | 0 | 0 |  | 2 | 1 | 1 | 1 | 1 | 0 | 0 | 0 | 0 | 0 | 1 | 1
|  | 39,0855*0,15 |  | 5.8628 | [6 empty] | 39,0855*0,15
64 | 417321415R00 | Ztužující pásy a věnce z betonu železového C 30/37 | m3 | 7.6278 | 0 | 0 | 2.5252 | 19.2615 | 0 | 0 |  | 2 | 1 | 1 | 1 | 1 | 0 | 0 | 0 | 0 | 0 | 1 | 1
|  | DC A: |  | 0 | [6 empty] | DC A:
|  | V1:0,3*0,2*42,2 |  | 2.532 | [6 empty] | V1:0,3*0,2*42,2
|  | V2:0,3*0,15*27,02 |  | 1.2159 | [6 empty] | V2:0,3*0,15*27,02
|  | DC D: |  | 0 | [6 empty] | DC D:
|  | V1:0,3*0,2*44,4 |  | 2.664 | [6 empty] | V1:0,3*0,2*44,4
|  | V2:0,3*0,15*27,02 |  | 1.2159 | [6 empty] | V2:0,3*0,15*27,02
65 | 417351115R00 | Bednění ztužujících pásů a věnců - zřízení | m2 | 50.852 | 0 | 0 | 0.00795 | 0.40427 | 0 | 0 |  | 2 | 1 | 1 | 1 | 1 | 0 | 0 | 0 | 0 | 0 | 1 | 1
|  | DC A: |  | 0 | [6 empty] | DC A:
|  | V1:0,2*2*42,2 |  | 16.88 | [6 empty] | V1:0,2*2*42,2
|  | V2:0,15*2*27,02 |  | 8.106 | [6 empty] | V2:0,15*2*27,02
|  | DC D: |  | 0 | [6 empty] | DC D:
|  | V1:0,2*2*44,4 |  | 17.76 | [6 empty] | V1:0,2*2*44,4
|  | V2:0,15*2*27,02 |  | 8.106 | [6 empty] | V2:0,15*2*27,02
66 | 417351116R00 | Bednění ztužujících pásů a věnců - odstranění | m2 | 50.852 | 0 | 0 | 0 | 0 | 0 | 0 |  | 2 | 1 | 1 | 1 | 1 | 0 | 0 | 0 | 0 | 0 | 1 | 1
67 | 417361821R00 | Výztuž ztužujících pásů a věnců z oceli 10505 | t | 0.9153 | 0 | 0 | 1.0167 | 0.93054 | 0 | 0 |  | 2 | 1 | 1 | 1 | 1 | 0 | 0 | 0 | 0 | 0 | 1 | 1
|  | 7,6278*0,12 |  | 0.9153 | [6 empty] | 7,6278*0,12
68 | 625990005T00 | Obklad vnějších konstrukcí minerálem tl.150 mm | m2 | 138.458 | 0 | 0 | 0.00128 | 0.17723 | 0 | 0 |  | 2 | 1 | 1 | 1 | 1 | 0 | 0 | 0 | 0 | 0 | 1 | 1
|  | zboku na průvlacích:0,4*(1,1+8,7*2+13,6)*4+0,4*(1,1+9,8+13,6+9,65)*4 |  | 106 | [6 empty] | zboku na průvlacích:0,4*(1,1+8,7*2+13,6)*4+0,4*(1,1+9,8+13,6+9,65)*4
|  | V1:0,25*(42,2+44,4) |  | 21.65 | [6 empty] | V1:0,25*(42,2+44,4)
|  | V2:0,2*(27,02+27,02) |  | 10.808 | [6 empty] | V2:0,2*(27,02+27,02)
| Celkem za | 4 Vodorovné konstrukce |  |  |  | 0 |  | 553.8631 |  | 0 |  | 4 |  |  |  |  | 0 | 0 | 0 | 0 | 0
Díl: | 43 | Schodiště | [9 empty] | 1
69 | 434311116R00 | Stupně dusané na terén, na desku, z betonu C 25/30 | m | 3.3 | 0 | 0 | 0.11373 | 0.37531 | 0 | 0 |  | 2 | 1 | 1 | 1 | 1 | 0 | 0 | 0 | 0 | 0 | 1 | 1
|  | D104:1,1*3 |  | 3.3 | [6 empty] | D104:1,1*3
70 | 434351141R00 | Bednění stupňů přímočarých - zřízení | m2 | 1.1761 | 0 | 0 | 0.00816 | 0.009597 | 0 | 0 |  | 2 | 1 | 1 | 1 | 1 | 0 | 0 | 0 | 0 | 0 | 1 | 1
|  | 0,167*1,1*3+0,5*1,25 |  | 1.1761 | [6 empty] | 0,167*1,1*3+0,5*1,25
71 | 434351142R00 | Bednění stupňů přímočarých - odstranění | m2 | 1.1761 | 0 | 0 | 0 | 0 | 0 | 0 |  | 2 | 1 | 1 | 1 | 1 | 0 | 0 | 0 | 0 | 0 | 1 | 1
|  | 0,167*1,1*3+0,5*1,25 |  | 1.1761 | [6 empty] | 0,167*1,1*3+0,5*1,25
72 | SCH1 | Pororošty | m2 | 42.5448 | 0 | 0 | 0 | 0 | 0 | 0 |  | 2 | 12 | 0 | 111 | 1 | 0 | 0 | 0 | 0 | 0 | 12 | 0
|  | 0,27*1,2*54+1,488*1,2*3+1,352*1,2*3+1,352*1,74*2+1,488*1,74*3 |  | 40.1923 | [6 empty] | 0,27*1,2*54+1,488*1,2*3+1,352*1,2*3+1,352*1,74*2+1,488*1,74*3
|  | 1,352*1,74 |  | 2.3525 | [6 empty] | 1,352*1,74
73 | SCH1 | D+M ocelových schodů - žárově zinkováno | kg | 4919.25 | 0 | 0 | 0.001 | 4.9192 | 0 | 0 |  | 2 | 12 | 0 | 110 | 1 | 0 | 0 | 0 | 0 | 0 | 12 | 0
74 | SCH2 | Pororošty | m2 | 39.0258 | 0 | 0 | 0 | 0 | 0 | 0 |  | 2 | 12 | 0 | 112 | 1 | 0 | 0 | 0 | 0 | 0 | 12 | 0
|  | 0,27*1,1*53+1,388*1,2*3+1,252*1,2*3+1,252*1,74*2+1,388*1,74*3 |  | 36.8473 | [6 empty] | 0,27*1,1*53+1,388*1,2*3+1,252*1,2*3+1,252*1,74*2+1,388*1,74*3
|  | 1,252*1,74 |  | 2.1785 | [6 empty] | 1,252*1,74
75 | SCH2 | D+M ocelových schodů - žárově zinkováno | kg | 4805.6 | 0 | 0 | 0.001 | 4.8056 | 0 | 0 |  | 2 | 12 | 0 | 113 | 1 | 0 | 0 | 0 | 0 | 0 | 12 | 0
| Celkem za | 43 Schodiště |  |  |  | 0 |  | 10.1098 |  | 0 |  | 4 |  |  |  |  | 0 | 0 | 0 | 0 | 0
Díl: | 5 | Komunikace | [9 empty] | 1
76 | 113106121V01 | Rozebrání dlažeb z betonových dlaždic na sucho pro opětovné použití | m2 | 180 | 0 | 0 | 0 | 0 | -0.138 | -24.84 |  | 2 | 1 | 1 | 1 | 1 | 0 | 0 | 0 | 0 | 0 | 1 | 1
77 | 564251111R00 | Podklad ze štěrkopísku po zhutnění tloušťky 15 cm | m2 | 191 | 0 | 0 | 0.30361 | 57.9895 | 0 | 0 |  | 2 | 1 | 1 | 1 | 1 | 0 | 0 | 0 | 0 | 0 | 1 | 1
|  | E2:180+11 |  | 191 | [6 empty] | E2:180+11
78 | 564271111R00 | Podklad ze štěrkopísku po zhutnění tloušťky 25 cm | m2 | 56.76 | 0 | 0 | 0.50601 | 28.7211 | 0 | 0 |  | 2 | 1 | 1 | 1 | 1 | 0 | 0 | 0 | 0 | 0 | 1 | 1
|  | E1:56,76 |  | 56.76 | [6 empty] | E1:56,76
79 | 564831111R00 | Podklad ze štěrkodrti po zhutnění tloušťky 10 cm | m2 | 56.76 | 0 | 0 | 0.18907 | 10.7316 | 0 | 0 |  | 2 | 1 | 1 | 1 | 1 | 0 | 0 | 0 | 0 | 0 | 1 | 1
80 | 596211211U00 | Klad zámk dl tl80 skA -100m2 chod | m2 | 247.76 | 0 | 0 | 0.08565 | 21.2206 | 0 | 0 |  | 2 | 1 | 0 | 0 | 1 | 0 | 0 | 0 | 0 | 0 | 1 | 0
|  | nová:56,76+11 |  | 67.76 | [6 empty] | nová:56,76+11
|  | původní:180 |  | 180 | [6 empty] | původní:180
81 | 917862111RT8 | Osazení stojat. obrub. bet. s opěrou,lože z B 12,5 včetně obrubníku ABO 1 - 15 100/15/30 | m | 23 | 0 | 0 | 0.21675 | 4.9852 | 0 | 0 |  | 2 | 1 | 1 | 1 | 1 | 0 | 0 | 0 | 0 | 0 | 1 | 1
82 | 917862111V01 | Osazení stojat. obrub. bet. s opěrou,lože z B 12,5 včetně obrubníku ABO 5-20 50/20/5 | m | 33 | 0 | 0 | 0.21675 | 7.1528 | 0 | 0 |  | 2 | 1 | 1 | 1 | 1 | 0 | 0 | 0 | 0 | 0 | 1 | 1
83 | 918101111R00 | Lože pod obrubníky nebo obruby dlažeb z B 12,5 | m3 | 5.04 | 0 | 0 | 2.3786 | 11.9879 | 0 | 0 |  | 2 | 1 | 1 | 1 | 1 | 0 | 0 | 0 | 0 | 0 | 1 | 1
|  | 0,3*0,3*(33+23) |  | 5.04 | [6 empty] | 0,3*0,3*(33+23)
84 | 59245 | Dlažba zámková LOKET tl. 80mm šedá | m2 | 69.1152 | 0 | 0 | 0.165 | 11.404 | 0 | 0 |  | 2 | 12 | 0 | 214 | 1 | 0 | 0 | 0 | 0 | 0 | 12 | 0
|  | 1,02*67,76 |  | 69.1152 | [6 empty] | 1,02*67,76
| Celkem za | 5 Komunikace |  |  |  | 0 |  | 154.1928 |  | -24.84 |  | 4 |  |  |  |  | 0 | 0 | 0 | 0 | 0
Díl: | 59 | Dlažby a předlažby komunikací | [9 empty] | 1
85 | 564251111R00 | Podklad ze štěrkopísku po zhutnění tloušťky 15 cm | m2 | 3.5 | 0 | 0 | 0.30361 | 1.0626 | 0 | 0 |  | 2 | 1 | 1 | 1 | 1 | 0 | 0 | 0 | 0 | 0 | 1 | 1
|  | 7*0,5 |  | 3.5 | [6 empty] | 7*0,5
86 | 637211122U00 | Okap chod beton dlažd tl 6cm písek | m2 | 3.5 | 0 | 0 | 0.28362 | 0.99267 | 0 | 0 |  | 2 | 1 | 1 | 1 | 1 | 0 | 0 | 0 | 0 | 0 | 1 | 1
| Celkem za | 59 Dlažby a předlažby komunikací |  |  |  | 0 |  | 2.0553 |  | 0 |  | 4 |  |  |  |  | 0 | 0 | 0 | 0 | 0
Díl: | 61 | Upravy povrchů vnitřní | [9 empty] | 1
87 | 611473112R00 | Omítka vnitřní stropů ze suché směsi, štuková | m2 | 631.98 | 0 | 0 | 0.02546 | 16.0902 | 0 | 0 |  | 2 | 1 | 1 | 1 | 1 | 0 | 0 | 0 | 0 | 0 | 1 | 1
|  | DC A:13,55+8,67+(14,07+7,15+18,47+5,04+15,07+28,82)*2 |  | 199.46 | [6 empty] | DC A:13,55+8,67+(14,07+7,15+18,47+5,04+15,07+28,82)*2
|  | 12,91+7,15+18,2+5+14,84+22,7+4,3 |  | 85.1 | [6 empty] | 12,91+7,15+18,2+5+14,84+22,7+4,3
|  | DC D:31,2+19,2+(14,41+12,46+1,43+17,9+5,72+18,5+29,05)*2 |  | 249.34 | [6 empty] | DC D:31,2+19,2+(14,41+12,46+1,43+17,9+5,72+18,5+29,05)*2
|  | 30,66+17,2+18,47+5,72+1,43+21,8+2,8 |  | 98.08 | [6 empty] | 30,66+17,2+18,47+5,72+1,43+21,8+2,8
88 | 612425931R00 | Omítka vápenná vnitřního ostění - štuková | m2 | 61.675 | 0 | 0 | 0.05729 | 3.5334 | 0 | 0 |  | 2 | 1 | 1 | 1 | 1 | 0 | 0 | 0 | 0 | 0 | 1 | 1
|  | P1:0,25*(1,8+1,5)*2*19 |  | 31.35 | [6 empty] | P1:0,25*(1,8+1,5)*2*19
|  | P2:0,25*(1,2+0,6)*2*1 |  | 0.9 | [6 empty] | P2:0,25*(1,2+0,6)*2*1
|  | P3:0,25*(2,4+1,8+1,5+0,8+0,6)*3 |  | 5.325 | [6 empty] | P3:0,25*(2,4+1,8+1,5+0,8+0,6)*3
|  | P4:0,25*(1,1+2,4*2)*3 |  | 4.425 | [6 empty] | P4:0,25*(1,1+2,4*2)*3
|  | P5:0,25*(1,2+2,35*2)*1 |  | 1.475 | [6 empty] | P5:0,25*(1,2+2,35*2)*1
|  | P6:0,25*0,6*4*2 |  | 1.2 | [6 empty] | P6:0,25*0,6*4*2
|  | P13:0,25*(1,6+1,5)*2*4 |  | 6.2 | [6 empty] | P13:0,25*(1,6+1,5)*2*4
|  | Z1:0,4*(2,6+2,2*2)*2 |  | 5.6 | [6 empty] | Z1:0,4*(2,6+2,2*2)*2
|  | Z2:0,3*(1,97*2+0,9)*2 |  | 2.904 | [6 empty] | Z2:0,3*(1,97*2+0,9)*2
|  | Z4:0,4*(1,97*2+1,8) |  | 2.296 | [6 empty] | Z4:0,4*(1,97*2+1,8)
89 | 612473182R00 | Omítka vnitřního zdiva ze suché směsi, štuková | m2 | 1741.373 | 0 | 0 | 0.02798 | 48.7236 | 0 | 0 |  | 2 | 1 | 1 | 1 | 1 | 0 | 0 | 0 | 0 | 0 | 1 | 1
|  | DC A: |  | 0 | [6 empty] | DC A:
|  | A102:2,67*14,9-0,9*1,97 |  | 38.01 | [6 empty] | A102:2,67*14,9-0,9*1,97
|  | A103:2,67*11,8-0,9*1,97-1,2*0,6 |  | 29.013 | [6 empty] | A103:2,67*11,8-0,9*1,97-1,2*0,6
|  | A202,302:(2,65*15,3-1,1*1,97-1,8*1,5)*2 |  | 71.356 | [6 empty] | A202,302:(2,65*15,3-1,1*1,97-1,8*1,5)*2
|  | A203,303:(2,65*10,7-0,9*2)*2 |  | 53.11 | [6 empty] | A203,303:(2,65*10,7-0,9*2)*2
|  | A204,304:(2,65*18-1,1*1,97-1,8*1,5)*2 |  | 85.666 | [6 empty] | A204,304:(2,65*18-1,1*1,97-1,8*1,5)*2
|  | A205,305:(2,65*9-0,9*2)*2 |  | 44.1 | [6 empty] | A205,305:(2,65*9-0,9*2)*2
|  | A206,306:(2,65*16,1-1,1*1,97-1,8*1,5)*2 |  | 75.596 | [6 empty] | A206,306:(2,65*16,1-1,1*1,97-1,8*1,5)*2
|  | A207.307:(2,65*36,25-1,1*1,97*4-0,9*2*2-1*2,4-0,8*1,5)*2 |  | 160.389 | [6 empty] | A207.307:(2,65*36,25-1,1*1,97*4-0,9*2*2-1*2,4-0,8*1,5)*2
|  | A402:2,65*14,7-1,1*1,97-1,8*1,5 |  | 34.088 | [6 empty] | A402:2,65*14,7-1,1*1,97-1,8*1,5
|  | A403:2,65*10,7-0,9*2 |  | 26.555 | [6 empty] | A403:2,65*10,7-0,9*2
|  | A404:2,65*18-1,1*1,97-1,8*1,5 |  | 42.833 | [6 empty] | A404:2,65*18-1,1*1,97-1,8*1,5
|  | A405:2,65*9-0,9*2 |  | 22.05 | [6 empty] | A405:2,65*9-0,9*2
|  | A406:2,65*15,5-1,1*1,97-1,8*1,5 |  | 36.208 | [6 empty] | A406:2,65*15,5-1,1*1,97-1,8*1,5
|  | A407:2,65*31,55-1,1*1,97*3-0,9*2*2-0,8*2-1*2,4-0,8*1,5 |  | 68.3065 | [6 empty] | A407:2,65*31,55-1,1*1,97*3-0,9*2*2-0,8*2-1*2,4-0,8*1,5
|  | A409:2,65*8,3-0,9*2 |  | 20.195 | [6 empty] | A409:2,65*8,3-0,9*2
|  | DC D: |  | 0 | [6 empty] | DC D:
|  | D102:2,85*24-0,9*2-1,6*1,5-1,8*1,5 |  | 61.5 | [6 empty] | D102:2,85*24-0,9*2-1,6*1,5-1,8*1,5
|  | D105:2,85*26,45-0,9*1,97*3-1,2*2,35 |  | 67.2435 | [6 empty] | D105:2,85*26,45-0,9*1,97*3-1,2*2,35
|  | D202,302:(2,65*15,3-1,1*1,97-1,8*1,5)*2 |  | 71.356 | [6 empty] | D202,302:(2,65*15,3-1,1*1,97-1,8*1,5)*2
|  | D203,303:(2,65*15,1-1,1*1,97-1,6*1,5)*2 |  | 70.896 | [6 empty] | D203,303:(2,65*15,1-1,1*1,97-1,6*1,5)*2
|  | D204,304:(2,65*4,8-0,7*1,97)*2 |  | 22.682 | [6 empty] | D204,304:(2,65*4,8-0,7*1,97)*2
|  | D205,305:(2,65*18-1,1*1,97-1,8*1,5)*2 |  | 85.666 | [6 empty] | D205,305:(2,65*18-1,1*1,97-1,8*1,5)*2
|  | D206,306:(2,65*9,6-0,9*2)*2 |  | 47.28 | [6 empty] | D206,306:(2,65*9,6-0,9*2)*2
|  | D207,307:(2,65*18-1,1*1,97-1,8*1,5)*2 |  | 85.666 | [6 empty] | D207,307:(2,65*18-1,1*1,97-1,8*1,5)*2
|  | D208,308:(2,65*36,35-1,1*1,97*4-0,7*1,97-0,9*2-1,1*2,4)*2 |  | 163.681 | [6 empty] | D208,308:(2,65*36,35-1,1*1,97*4-0,7*1,97-0,9*2-1,1*2,4)*2
|  | D402:2,65*22,55-1,1*1,97-1,6*1,5-1,8*1,5 |  | 52.4905 | [6 empty] | D402:2,65*22,55-1,1*1,97-1,6*1,5-1,8*1,5
|  | D403:2,65*17,7-1,1*1,97-1,8*1,5 |  | 42.038 | [6 empty] | D403:2,65*17,7-1,1*1,97-1,8*1,5
|  | D404:2,65*18-1,1*1,97-1,8*1,5 |  | 42.833 | [6 empty] | D404:2,65*18-1,1*1,97-1,8*1,5
|  | D405:2,65*9,6-0,9*2 |  | 23.64 | [6 empty] | D405:2,65*9,6-0,9*2
|  | D406:2,65*4,8-0,7*1,97 |  | 11.341 | [6 empty] | D406:2,65*4,8-0,7*1,97
|  | D407:2,65*31,35-1,1*1,97*3-1,1*2,4-0,7*1,97-0,8*1,97*2 |  | 69.4055 | [6 empty] | D407:2,65*31,35-1,1*1,97*3-1,1*2,4-0,7*1,97-0,8*1,97*2
|  | D408:2,65*6,7-0,8*1,97 |  | 16.179 | [6 empty] | D408:2,65*6,7-0,8*1,97
90 | 612473186R00 | Příplatek za zabudované rohovníky | m | 453.63 | 0 | 0 | 0.00046 | 0.20867 | 0 | 0 |  | 2 | 1 | 1 | 1 | 1 | 0 | 0 | 0 | 0 | 0 | 1 | 1
|  | DC A:0,9*2+1,97*4+1,8+2,65*11*3 |  | 98.93 | [6 empty] | DC A:0,9*2+1,97*4+1,8+2,65*11*3
|  | DC D:2,85*14+2,65*14*3 |  | 151.2 | [6 empty] | DC D:2,85*14+2,65*14*3
|  | P1:(1,8+1,5)*2*19 |  | 125.4 | [6 empty] | P1:(1,8+1,5)*2*19
|  | P2:(1,2+0,6)*2*1 |  | 3.6 | [6 empty] | P2:(1,2+0,6)*2*1
|  | P3:(2,4+1,8+1,5+0,8+0,6)*3 |  | 21.3 | [6 empty] | P3:(2,4+1,8+1,5+0,8+0,6)*3
|  | P4:(1,1+2,4*2)*3 |  | 17.7 | [6 empty] | P4:(1,1+2,4*2)*3
|  | P5:(1,2+2,35*2)*1 |  | 5.9 | [6 empty] | P5:(1,2+2,35*2)*1
|  | P6:0,6*4*2 |  | 4.8 | [6 empty] | P6:0,6*4*2
|  | P13:(1,6+1,5)*2*4 |  | 24.8 | [6 empty] | P13:(1,6+1,5)*2*4
91 | 613473112R00 | Omítka vnitřní sloupů ze suchých směsí štuková | m2 | 18.75 | 0 | 0 | 0.03447 | 0.64631 | 0 | 0 |  | 2 | 1 | 1 | 1 | 1 | 0 | 0 | 0 | 0 | 0 | 1 | 1
|  | DC D:2,85*0,5*2+2,65*0,5*6 |  | 10.8 | [6 empty] | DC D:2,85*0,5*2+2,65*0,5*6
|  | DC A:2,65*0,5*6 |  | 7.95 | [6 empty] | DC A:2,65*0,5*6
92 | 617421232R00 | Omítka vnitřní výtah.šachty, MVC, štuková hlazená | m2 | 260.332 | 0 | 0 | 0.05126 | 13.3446 | 0 | 0 |  | 2 | 1 | 0 | 0 | 1 | 0 | 0 | 0 | 0 | 0 | 1 | 0
|  | 2*(2,7+2,1)*(14,07+13,9)-1,22*2*8 |  | 248.992 | [6 empty] | 2*(2,7+2,1)*(14,07+13,9)-1,22*2*8
|  | 2,7*2,1*2 |  | 11.34 | [6 empty] | 2,7*2,1*2
93 | 622421411V01 | Zateplovací systém miner.vlna tl. 50 mm minerální omítka + disperzní nátěr | m2 | 48.63 | 0 | 0 | 0.02733 | 1.3291 | 0 | 0 |  | 2 | 1 | 1 | 1 | 1 | 0 | 0 | 0 | 0 | 0 | 1 | 1
|  | A106:4,41 |  | 4.41 | [6 empty] | A106:4,41
|  | D103:18 |  | 18 | [6 empty] | D103:18
|  | D104:26,22 |  | 26.22 | [6 empty] | D104:26,22
| Celkem za | 61 Upravy povrchů vnitřní |  |  |  | 0 |  | 83.8758 |  | 0 |  | 4 |  |  |  |  | 0 | 0 | 0 | 0 | 0
Díl: | 62 | Úpravy povrchů vnější | [9 empty] | 1
94 | 620451212R00 | Postřik izolací nebo konstr. vnějších, MC, přísada | m2 | 19.4125 | 0 | 0 | 0.01328 | 0.2578 | 0 | 0 |  | 2 | 1 | 1 | 1 | 1 | 0 | 0 | 0 | 0 | 0 | 1 | 1
|  | DC A:0,3*(8,725-3,9+12,5+8,8-4,25) |  | 6.5625 | [6 empty] | DC A:0,3*(8,725-3,9+12,5+8,8-4,25)
|  | DC D:0,5*(9,8-2,6*2+12,5+9,8-1,2) |  | 12.85 | [6 empty] | DC D:0,5*(9,8-2,6*2+12,5+9,8-1,2)
95 | 620472921U00 | Vyrov omítka tmel +tkanina | m2 | 887.376 | 0 | 0 | 0.00418 | 3.7092 | 0 | 0 |  | 2 | 1 | 1 | 1 | 1 | 0 | 0 | 0 | 0 | 0 | 1 | 1
96 | 621471119R00 | Příplatek za provádění úprav na podhledech | m2 | 69.845 | 0 | 0 | 0.0006 | 0.041907 | 0 | 0 |  | 2 | 1 | 1 | 1 | 1 | 0 | 0 | 0 | 0 | 0 | 1 | 1
97 | 622311754RT3 | Zatepl.systém ostění, miner.desky KV 50 mm s omítkou probarvenou | m2 | 4.08 | 0 | 0 | 0.0225 | 0.0918 | 0 | 0 |  | 2 | 1 | 1 | 1 | 1 | 0 | 0 | 0 | 0 | 0 | 1 | 1
|  | nadpraží:0,4*1,8*3+0,4*1,2*4 |  | 4.08 | [6 empty] | nadpraží:0,4*1,8*3+0,4*1,2*4
98 | 622311835RT6 | Zatepl.systém fasáda, miner.desky PV 150 mm s omítkou probarvenou | m2 | 69.845 | 0 | 0 | 0.04145 | 2.8951 | 0 | 0 |  | 2 | 1 | 1 | 1 | 1 | 0 | 0 | 0 | 0 | 0 | 1 | 1
|  | DC A: |  | 0 | [6 empty] | DC A:
|  | A104:36,9 |  | 36.9 | [6 empty] | A104:36,9
|  | přesah domu:1,1*8,7+0,55*(1,1*2+8,7) |  | 15.565 | [6 empty] | přesah domu:1,1*8,7+0,55*(1,1*2+8,7)
|  | DC D: |  | 0 | [6 empty] | DC D:
|  | přesah domu:1,1*9,8+0,55*(1,1*2+9,8) |  | 17.38 | [6 empty] | přesah domu:1,1*9,8+0,55*(1,1*2+9,8)
99 | 622405921U00 | Dilatační lišta průběžná fasáda | m | 36.2 | 0 | 0 | 0.0005 | 0.0181 | 0 | 0 |  | 2 | 1 | 1 | 1 | 1 | 0 | 0 | 0 | 0 | 0 | 1 | 1
|  | 8,9*2+9,2*2 |  | 36.2 | [6 empty] | 8,9*2+9,2*2
100 | 629451111R00 | Vyrovnávací vrstva MC šířky do 15 cm pod klempíře | m | 39.8 | 0 | 0 | 0.0106 | 0.42188 | 0 | 0 |  | 2 | 1 | 1 | 1 | 1 | 0 | 0 | 0 | 0 | 0 | 1 | 1
|  | K1:35 |  | 35 | [6 empty] | K1:35
|  | K2:1,2 |  | 1.2 | [6 empty] | K2:1,2
|  | K4:1,2 |  | 1.2 | [6 empty] | K4:1,2
|  | K5:2,4 |  | 2.4 | [6 empty] | K5:2,4
101 | 622472 | Omítka stěn vnější hladká probarvená | m2 | 887.376 | 0 | 0 | 0.03467 | 30.7653 | 0 | 0 |  | 2 | 12 | 0 | 244 | 1 | 0 | 0 | 0 | 0 | 0 | 12 | 0
|  | DC A: |  | 0 | [6 empty] | DC A:
|  | JV:12,2*2,07+13,6*(10,215+0,65) |  | 173.018 | [6 empty] | JV:12,2*2,07+13,6*(10,215+0,65)
|  | SV:8,725*2,07-3,9*2,05+0,45*(2,35*2+3,9)-1,2*0,6+0,1*(1,2+0,6)*2 |  | 13.5757 | [6 empty] | SV:8,725*2,07-3,9*2,05+0,45*(2,35*2+3,9)-1,2*0,6+0,1*(1,2+0,6)*2
|  | 8,725*10,215-1,8*1,5*-6+0,1*(1,8+1,5*2)*6 |  | 108.2059 | [6 empty] | 8,725*10,215-1,8*1,5*-6+0,1*(1,8+1,5*2)*6
|  | JZ:8,8*2,07-2,25*2,52+0,45*(4,25+2,35*2) |  | 16.5735 | [6 empty] | JZ:8,8*2,07-2,25*2,52+0,45*(4,25+2,35*2)
|  | 8,7*10,215-1,8*1,5*3-(1*2,4+0,8*1,5)*3+0,1*(1,8+1,5*2)*3+0,1*(1,8+2,4*2) |  | 72.0705 | [6 empty] | 8,7*10,215-1,8*1,5*3-(1*2,4+0,8*1,5)*3+0,1*(1,8+1,5*2)*3+0,1*(1,8+2,4*2)
|  | SZ:14*(12,865-10,55)+14*0,65+1,1*10,215 |  | 52.7465 | [6 empty] | SZ:14*(12,865-10,55)+14*0,65+1,1*10,215
|  | podjezd:2,77*(11,6*2+0,3*4+0,5+0,55+0,8)-0,9*1,97*2-1,8*1,97 |  | 65.6205 | [6 empty] | podjezd:2,77*(11,6*2+0,3*4+0,5+0,55+0,8)-0,9*1,97*2-1,8*1,97
|  | DC D: |  | 0 | [6 empty] | DC D:
|  | JV:14*(11,415-9,35)+14*0,65+1,1*9,72 |  | 48.702 | [6 empty] | JV:14*(11,415-9,35)+14*0,65+1,1*9,72
|  | SV:9,8*(2,25-0,55)+9,8*9,715-1,8*1,5*6-2,6*(2,2-0,55)*2 |  | 87.087 | [6 empty] | SV:9,8*(2,25-0,55)+9,8*9,715-1,8*1,5*6-2,6*(2,2-0,55)*2
|  | SZ:12,5*1,75+13,6*(9,714+0,65) |  | 162.8254 | [6 empty] | SZ:12,5*1,75+13,6*(9,714+0,65)
|  | JZ:11,995*9,8-1,6*1,5*4-1,8*1,5*4-1,1*2,4*3-1,2*1,9 |  | 86.951 | [6 empty] | JZ:11,995*9,8-1,6*1,5*4-1,8*1,5*4-1,1*2,4*3-1,2*1,9
| Celkem za | 62 Úpravy povrchů vnější |  |  |  | 0 |  | 38.2011 |  | 0 |  | 4 |  |  |  |  | 0 | 0 | 0 | 0 | 0
Díl: | 63 | Podlahy a podlahové konstrukce | [9 empty] | 1
102 | 631312711R00 | Mazanina betonová tl. 5 - 8 cm C 25/30 (B 30) | m3 | 3.9072 | 0 | 0 | 2.4533 | 9.5855 | 0 | 0 |  | 2 | 1 | 1 | 1 | 1 | 0 | 0 | 0 | 0 | 0 | 1 | 1
|  | A1:0,06*65,12 |  | 3.9072 | [6 empty] | A1:0,06*65,12
103 | 631313711R00 | Mazanina betonová tl. 8 - 12 cm C 25/30 (B 30) | m3 | 4.8642 | 0 | 0 | 2.4533 | 11.9333 | 0 | 0 |  | 2 | 1 | 1 | 1 | 1 | 0 | 0 | 0 | 0 | 0 | 1 | 1
|  | 0,11*44,22 |  | 4.8642 | [6 empty] | 0,11*44,22
104 | 631319173R00 | Příplatek za stržení povrchu mazaniny tl. 12 cm | m3 | 4.8642 | 0 | 0 | 0 | 0 | 0 | 0 |  | 2 | 1 | 1 | 1 | 1 | 0 | 0 | 0 | 0 | 0 | 1 | 1
|  | 0,11*44,22 |  | 4.8642 | [6 empty] | 0,11*44,22
105 | 631319181R00 | Příplatek za sklon mazaniny do 35 st. tl. 5 - 8 cm | m3 | 3.9072 | 0 | 0 | 0 | 0 | 0 | 0 |  | 2 | 1 | 1 | 1 | 1 | 0 | 0 | 0 | 0 | 0 | 1 | 1
|  | A1:0,06*65,12 |  | 3.9072 | [6 empty] | A1:0,06*65,12
106 | 631342821R00 | Mazanina z polystyrenbetonu tl. 8 cm, 0,2 MPa | m3 | 0.5625 | 0 | 0 | 0.20702 | 0.11645 | 0 | 0 |  | 2 | 1 | 1 | 1 | 1 | 0 | 0 | 0 | 0 | 0 | 1 | 1
|  | rampa 2NP DC D:1,5*2,5*0,15 |  | 0.5625 | [6 empty] | rampa 2NP DC D:1,5*2,5*0,15
107 | 632412151T00 | Anhydritový samonivelační potěr tl. 60 mm | m2 | 540.11 | 0 | 0 | 0.083 | 44.8291 | 0 | 0 |  | 2 | 1 | 1 | 1 | 1 | 0 | 0 | 0 | 0 | 0 | 1 | 1
|  | A3:45,83 |  | 45.83 | [6 empty] | A3:45,83
|  | B2:494,28 |  | 494.28 | [6 empty] | B2:494,28
108 | 632412152T00 | Anhydritový samonivelační potěr tl. 67mm | m2 | 31.2 | 0 | 0 | 0.083 | 2.5896 | 0 | 0 |  | 2 | 1 | 1 | 1 | 1 | 0 | 0 | 0 | 0 | 0 | 1 | 1
|  | B3:31,2 |  | 31.2 | [6 empty] | B3:31,2
109 | 634112125U00 | Obv dilatace mirelon v10cm | m | 738.8 | 0 | 0 | 4e-05 | 0.029552 | 0 | 0 |  | 2 | 1 | 1 | 1 | 1 | 0 | 0 | 0 | 0 | 0 | 1 | 1
|  | PVC:(15,3+18+16,1+36,25)*2+14,7+18+15,5+31,35 |  | 250.85 | [6 empty] | PVC:(15,3+18+16,1+36,25)*2+14,7+18+15,5+31,35
|  | PVC:(15,3+15,1+18*2+36,35)*2+22,55+17,7+18+31,35 |  | 295.1 | [6 empty] | PVC:(15,3+15,1+18*2+36,35)*2+22,55+17,7+18+31,35
|  | D204:4,8 |  | 4.8 | [6 empty] | D204:4,8
|  | D206:9,6 |  | 9.6 | [6 empty] | D206:9,6
|  | D304:4,8 |  | 4.8 | [6 empty] | D304:4,8
|  | D306:9,6 |  | 9.6 | [6 empty] | D306:9,6
|  | D406:4,8 |  | 4.8 | [6 empty] | D406:4,8
|  | D405:9,6 |  | 9.6 | [6 empty] | D405:9,6
|  | D408:6,7 |  | 6.7 | [6 empty] | D408:6,7
|  | A203,303,403:10,7*3 |  | 32.1 | [6 empty] | A203,303,403:10,7*3
|  | A205,305,405:9*3 |  | 27 | [6 empty] | A205,305,405:9*3
|  | A409:8,3 |  | 8.3 | [6 empty] | A409:8,3
|  | 17,7+20,95+36,9 |  | 75.55 | [6 empty] | 17,7+20,95+36,9
110 | 631320034V02 | Mazanina vyztužená sítí, B 20 (C 16/20), tl. 15 cm vyztužená sítí - 2x drát 6,0 oka 150/150 mm | m2 | 100.685 | 0 | 0 | 0.37046 | 37.2998 | 0 | 0 |  | 2 | 2 | 1 | 1 | 1 | 0 | 0 | 0 | 0 | 0 | 2 | 1
|  | DC A:4,25*2,75+4*2,75+0,5*(1,05+1,67+0,75)+1*1,8 |  | 26.2225 | [6 empty] | DC A:4,25*2,75+4*2,75+0,5*(1,05+1,67+0,75)+1*1,8
|  | DC D:2,45*11,6+1,8*11,6+2,75*(4,6+4,55) |  | 74.4625 | [6 empty] | DC D:2,45*11,6+1,8*11,6+2,75*(4,6+4,55)
111 | 631330020RAC | Průmysl. podlaha vsyp PANBEX, postřik PANBEXIL | m2 | 44.22 | 0 | 0 | 0.32889 | 14.5435 | 0 | 0 |  | 2 | 2 | 1 | 1 | 1 | 0 | 0 | 0 | 0 | 0 | 2 | 1
112 | D1,D3 | Dilatační podlahový profil + satoprénové jádro vč. kotev a zálivk. hmot | m | 28.4 | 0 | 0 | 0 | 0 | 0 | 0 |  | 2 | 12 | 0 | 258 | 1 | 0 | 0 | 0 | 0 | 0 | 12 | 0
|  | 8,8+19,6 |  | 28.4 | [6 empty] | 8,8+19,6
113 | D2,D4 | Dilatační profil pro krytí dilatace stěn a stropů vč. kotev a pomocného materiálu | m | 96.45 | 0 | 0 | 0 | 0 | 0 | 0 |  | 2 | 12 | 0 | 259 | 1 | 0 | 0 | 0 | 0 | 0 | 12 | 0
|  | 36,4+60,05 |  | 96.45 | [6 empty] | 36,4+60,05
114 | U1 | Dilatační požární ucpávka do 120min vč. pomocných materiálů | m | 45.2 | 0 | 0 | 0 | 0 | 0 | 0 |  | 2 | 12 | 0 | 260 | 1 | 0 | 0 | 0 | 0 | 0 | 12 | 0
| Celkem za | 63 Podlahy a podlahové konstrukce |  |  |  | 0 |  | 120.9268 |  | 0 |  | 4 |  |  |  |  | 0 | 0 | 0 | 0 | 0
Díl: | 64 | Výplně otvorů | [9 empty] | 1
115 | 642942111RT3 | Osazení zárubní dveřních ocelových, pl. do 2,5 m2 včetně dodávky zárubně CgH 70 x 197 x 11 cm | kus | 3 | 0 | 0 | 0.03049 | 0.09147 | 0 | 0 |  | 2 | 1 | 1 | 1 | 1 | 0 | 0 | 0 | 0 | 0 | 1 | 1
116 | 642942111RU5 | Osazení zárubní dveřních ocelových, pl. do 2,5 m2 včetně dodávky zárubně CgH 90 x 197 x 16 cm | kus | 4 | 0 | 0 | 0.03399 | 0.13596 | 0 | 0 |  | 2 | 1 | 1 | 1 | 1 | 0 | 0 | 0 | 0 | 0 | 1 | 1
|  | 2+2 |  | 4 | [6 empty] | 2+2
117 | 642945111R00 | Osazení zárubní ocel. požár.1křídl., pl. do 2,5 m2 | kus | 29 | 0 | 0 | 0.4642 | 13.4618 | 0 | 0 |  | 2 | 1 | 1 | 1 | 1 | 0 | 0 | 0 | 0 | 0 | 1 | 1
|  | 2+1+2+2+2+14+1+5 |  | 29 | [6 empty] | 2+1+2+2+2+14+1+5
118 | 642945112R00 | Osazení zárubní ocel. požár.2křídl., pl. do 6,5 m2 | kus | 1 | 0 | 0 | 0.5756 | 0.5756 | 0 | 0 |  | 2 | 1 | 1 | 1 | 1 | 0 | 0 | 0 | 0 | 0 | 1 | 1
119 | 642946112U00 | Mtž pouzdro dveře 1kř -120cm zeď 1k | kus | 9 | 0 | 0 | 0.05362 | 0.48258 | 0 | 0 |  | 2 | 1 | 1 | 1 | 1 | 0 | 0 | 0 | 0 | 0 | 1 | 1
120 | 648991113RT3 | Osazení parapetních desek z plast. hmot š.nad 20cm včetně dodávky parapetní desky š. 265 mm | m | 45.4 | 0 | 0 | 0.01318 | 0.59837 | 0 | 0 |  | 2 | 1 | 1 | 1 | 1 | 0 | 0 | 0 | 0 | 0 | 1 | 1
|  | P7:1,8*19 |  | 34.2 | [6 empty] | P7:1,8*19
|  | P8:1,2 |  | 1.2 | [6 empty] | P8:1,2
|  | P9:0,8*3 |  | 2.4 | [6 empty] | P9:0,8*3
|  | P10:0,6*2 |  | 1.2 | [6 empty] | P10:0,6*2
|  | P14:1,6*4 |  | 6.4 | [6 empty] | P14:1,6*4
121 | 553307420 | Zárubeň ocelová DV 800x1970x150 L | kus | 1 | 0 | 0 | 0.0226 | 0.0226 | 0 | 0 |  | 2 | 3 | 1 | 553307420 | 1 | 0 | 0 | 0 | 0 | 0 | 3 | 1
122 | 553307421 | Zárubeň ocelová DV 800x1970x150 P | kus | 1 | 0 | 0 | 0.0226 | 0.0226 | 0 | 0 |  | 2 | 3 | 1 | 553307421 | 1 | 0 | 0 | 0 | 0 | 0 | 3 | 1
123 | 553307430 | Zárubeň ocelová DV 900x1970x150 L | kus | 3 | 0 | 0 | 0.0233 | 0.0699 | 0 | 0 |  | 2 | 3 | 1 | 553307430 | 1 | 0 | 0 | 0 | 0 | 0 | 3 | 1
124 | 55330745 | Zárubeň ocelová DV 1110x1970x150 | kus | 24 | 0 | 0 | 0.0272 | 0.6528 | 0 | 0 |  | 2 | 3 | 1 | 55330745 | 1 | 0 | 0 | 0 | 0 | 0 | 3 | 1
|  | 2+2+14+1+5 |  | 24 | [6 empty] | 2+2+14+1+5
125 | 55330746 | Zárubeň ocelová DV 1500x1970x150 | kus | 1 | 0 | 0 | 0.0285 | 0.0285 | 0 | 0 |  | 2 | 3 | 1 | 55330746 | 1 | 0 | 0 | 0 | 0 | 0 | 3 | 1
126 | 553353503 | Pouzdro dveřní JAP STANDARD S700-090 900 mm | kus | 9 | 0 | 0 | 0.045 | 0.405 | 0 | 0 |  | 2 | 3 | 1 | 553353503 | 1 | 0 | 0 | 0 | 0 | 0 | 3 | 1
| Celkem za | 64 Výplně otvorů |  |  |  | 0 |  | 16.5472 |  | 0 |  | 4 |  |  |  |  | 0 | 0 | 0 | 0 | 0
Díl: | 94 | Lešení a stavební výtahy | [9 empty] | 1
127 | 941941052R00 | Montáž lešení leh.řad.s podlahami,š.1,5 m, H 24 m | m2 | 1003.6 | 0 | 0 | 0.02426 | 24.3473 | 0 | 0 |  | 2 | 1 | 1 | 1 | 1 | 0 | 0 | 0 | 0 | 0 | 1 | 1
|  | DC A:10,2*12,5*2+13,6*13+15*4 |  | 491.8 | [6 empty] | DC A:10,2*12,5*2+13,6*13+15*4
|  | DC D:11*12,5*2+13,6*13+15*4 |  | 511.8 | [6 empty] | DC D:11*12,5*2+13,6*13+15*4
128 | 941941392R00 | Příplatek za každý měsíc použití lešení k pol.1052 | m2 | 2007.2 | 0 | 0 | 0.00102 | 2.0473 | 0 | 0 |  | 2 | 1 | 1 | 1 | 1 | 0 | 0 | 0 | 0 | 0 | 1 | 1
|  | 1003,6*2 |  | 2007.2 | [6 empty] | 1003,6*2
129 | 941941852R00 | Demontáž lešení leh.řad.s podlahami,š.1,5 m,H 24 m | m2 | 1003.6 | 0 | 0 | 0 | 0 | 0 | 0 |  | 2 | 1 | 1 | 1 | 1 | 0 | 0 | 0 | 0 | 0 | 1 | 1
130 | 941955001R00 | Lešení lehké pomocné, výška podlahy do 1,2 m | m2 | 40 | 0 | 0 | 0.00121 | 0.0484 | 0 | 0 |  | 2 | 1 | 1 | 1 | 1 | 0 | 0 | 0 | 0 | 0 | 1 | 1
|  | podhledy:40 |  | 40 | [6 empty] | podhledy:40
131 | 943943222R00 | Montáž lešení prostorové lehké, do 200kg, H 22 m | m3 | 158.5899 | 0 | 0 | 0.00735 | 1.1656 | 0 | 0 |  | 2 | 1 | 1 | 1 | 1 | 0 | 0 | 0 | 0 | 0 | 1 | 1
|  | omítky výtah. šachty:2,7*2,1*(13,9+14,07) |  | 158.5899 | [6 empty] | omítky výtah. šachty:2,7*2,1*(13,9+14,07)
132 | 943943822R00 | Demontáž lešení, prostor. lehké, 200 kPa, H 22 m | m3 | 158.59 | 0 | 0 | 0 | 0 | 0 | 0 |  | 2 | 1 | 1 | 1 | 1 | 0 | 0 | 0 | 0 | 0 | 1 | 1
133 | 944944101R00 | Montáž záchytné sítě z umělých vláken nebo drátů | m2 | 1005 | 0 | 0 | 5e-05 | 0.05025 | 0 | 0 |  | 2 | 1 | 1 | 1 | 1 | 0 | 0 | 0 | 0 | 0 | 1 | 1
| Celkem za | 94 Lešení a stavební výtahy |  |  |  | 0 |  | 27.659 |  | 0 |  | 4 |  |  |  |  | 0 | 0 | 0 | 0 | 0
Díl: | 95 | Dokončovací konstrukce na pozemních stavbách | [9 empty] | 1
134 | 952901111R00 | Vyčištění budov o výšce podlaží do 4 m | m2 | 748.93 | 0 | 0 | 4e-05 | 0.029957 | 0 | 0 |  | 2 | 1 | 1 | 1 | 1 | 0 | 0 | 0 | 0 | 0 | 1 | 1
|  | A1-KD1:(7,15+5,04)*3+4,3+(1,43+5,72)*3+2,8 |  | 65.12 | [6 empty] | A1-KD1:(7,15+5,04)*3+4,3+(1,43+5,72)*3+2,8
|  | A3-KD1:13,55+8,67+4,41+19,2 |  | 45.83 | [6 empty] | A3-KD1:13,55+8,67+4,41+19,2
|  | B2:(14,07+18,47+15,07+28,82)*2+12,91+18,2+14,84+22,7 |  | 221.51 | [6 empty] | B2:(14,07+18,47+15,07+28,82)*2+12,91+18,2+14,84+22,7
|  | B2:(14,41+12,46+17,9+18,5+29,05)*2+30,66+17,2+18,47+21,8 |  | 272.77 | [6 empty] | B2:(14,41+12,46+17,9+18,5+29,05)*2+30,66+17,2+18,47+21,8
|  | B3:31,2 |  | 31.2 | [6 empty] | B3:31,2
|  | D1:18+26,22 |  | 44.22 | [6 empty] | D1:18+26,22
|  | E1-ZD:56,76 |  | 56.76 | [6 empty] | E1-ZD:56,76
|  | výtah:5,76*2 |  | 11.52 | [6 empty] | výtah:5,76*2
| Celkem za | 95 Dokončovací konstrukce na pozemních stavbách |  |  |  | 0 |  | 0.029957 |  | 0 |  | 4 |  |  |  |  | 0 | 0 | 0 | 0 | 0
Díl: | 96 | Bourání konstrukcí | [9 empty] | 1
135 | 712300833RT3 | Odstranění živičné krytiny střech do 10° 3vrstvé z ploch jednotlivě nad 20 m2 | m2 | 125 | 0 | 0 | 0 | 0 | -0.014 | -1.75 |  | 2 | 1 | 7 | 7 | 1 | 0 | 0 | 0 | 0 | 0 | 1 | 7
|  | 10*12,5 |  | 125 | [6 empty] | 10*12,5
136 | 764323830R00 | Demont. oplech. okapů, živičná krytina, rš 330 mm | m | 10 | 0 | 0 | 0 | 0 | -0.0032 | -0.032 |  | 2 | 1 | 7 | 7 | 1 | 0 | 0 | 0 | 0 | 0 | 1 | 7
137 | 764352910R00 | Oprava žlabů, podok. půlkr. Pz, rš 330 mm, do 30° | m | 10 | 0 | 0 | 0.00181 | 0.0181 | 0 | 0 |  | 2 | 1 | 7 | 7 | 1 | 0 | 0 | 0 | 0 | 0 | 1 | 7
138 | 764410850R00 | Demontáž oplechování parapetů,rš od 100 do 330 mm | m | 11.1 | 0 | 0 | 0 | 0 | -0.00135 | -0.014985 |  | 2 | 1 | 7 | 7 | 1 | 0 | 0 | 0 | 0 | 0 | 1 | 7
|  | 0,9+2,1*2+1,5*4 |  | 11.1 | [6 empty] | 0,9+2,1*2+1,5*4
139 | 764430840R00 | Demontáž oplechování zdí,rš od 330 do 500 mm | m | 34.95 | 0 | 0 | 0 | 0 | -0.0023 | -0.080385 |  | 2 | 1 | 7 | 7 | 1 | 0 | 0 | 0 | 0 | 0 | 1 | 7
|  | atika:12,5*2+9,95 |  | 34.95 | [6 empty] | atika:12,5*2+9,95
140 | 764454802R00 | Demontáž odpadních trub kruhových,D 120 mm | m | 3 | 0 | 0 | 0 | 0 | -0.00285 | -0.00855 |  | 2 | 1 | 7 | 7 | 1 | 0 | 0 | 0 | 0 | 0 | 1 | 7
141 | 764456855R00 | Demontáž kolen výtokových.kruhových,D 200 mm | kus | 1 | 0 | 0 | 0 | 0 | -0.00116 | -0.00116 |  | 2 | 1 | 7 | 7 | 1 | 0 | 0 | 0 | 0 | 0 | 1 | 7
142 | 764456880R00 | Demontáž přechodového kusu | kus | 1 | 0 | 0 | 0 | 0 | -0.00155 | -0.00155 |  | 2 | 1 | 7 | 7 | 1 | 0 | 0 | 0 | 0 | 0 | 1 | 7
143 | 961055111R00 | Bourání základů železobetonových | m3 | 23.5 | 0 | 0 | 0 | 0 | -2.4 | -56.4 |  | 2 | 1 | 1 | 1 | 1 | 0 | 0 | 0 | 0 | 0 | 1 | 1
|  | 0,55*1*(9,9+6,1+7+3,1+5,5) |  | 17.38 | [6 empty] | 0,55*1*(9,9+6,1+7+3,1+5,5)
|  | 0,3*1*(10+5,2*2) |  | 6.12 | [6 empty] | 0,3*1*(10+5,2*2)
144 | 962031133R00 | Bourání příček cihelných tl. 15 cm | m2 | 39.3425 | 0 | 0 | 0.00067 | 0.026359 | -0.261 | -10.2684 |  | 2 | 1 | 1 | 1 | 1 | 0 | 0 | 0 | 0 | 0 | 1 | 1
|  | 2,65*5,15*2+3,05*(3,15+0,8) |  | 39.3425 | [6 empty] | 2,65*5,15*2+3,05*(3,15+0,8)
145 | 962032231R00 | Bourání zdiva z cihel pálených na MVC | m3 | 64.1863 | 0 | 0 | 0.00128 | 0.082158 | -1.8 | -115.5353 |  | 2 | 1 | 1 | 1 | 1 | 0 | 0 | 0 | 0 | 0 | 1 | 1
|  | 0,45*(3,05+0,65)*(12,5*2+9,95)-0,45*(2,1*1,5*2+0,9*1,5+2,35*2,3*2) |  | 49.8847 | [6 empty] | 0,45*(3,05+0,65)*(12,5*2+9,95)-0,45*(2,1*1,5*2+0,9*1,5+2,35*2,3*2)
|  | 0,3*3,05*(3,15+5,6+6,15)-0,3*0,9*1,97 |  | 13.1016 | [6 empty] | 0,3*3,05*(3,15+5,6+6,15)-0,3*0,9*1,97
|  | 0,3*2*1+0,5*0,4*3 |  | 1.2 | [6 empty] | 0,3*2*1+0,5*0,4*3
146 | 963051113R00 | Bourání ŽB stropů deskových tl. nad 8 cm | m3 | 19.9 | 0 | 0 | 0.00666 | 0.13253 | -2.4 | -47.76 |  | 2 | 1 | 1 | 1 | 1 | 0 | 0 | 0 | 0 | 0 | 1 | 1
|  | 0,16*9,95*12,5 |  | 19.9 | [6 empty] | 0,16*9,95*12,5
147 | 964011211R00 | Vybourání ŽB překladů prefa dl. 3 m, 50 kg/m | m3 | 0.9855 | 0 | 0 | 0.01799 | 0.017729 | -2.4 | -2.3652 |  | 2 | 1 | 1 | 1 | 1 | 0 | 0 | 0 | 0 | 0 | 1 | 1
|  | 0,15*0,45*(1,2+2,5*2+2,8*3) |  | 0.9855 | [6 empty] | 0,15*0,45*(1,2+2,5*2+2,8*3)
148 | 965043441R00 | Bourání podkladů bet., potěr tl. 15 cm, nad 4 m2 | m3 | 18.6562 | 0 | 0 | 0 | 0 | -2.2 | -41.0436 |  | 2 | 1 | 1 | 1 | 1 | 0 | 0 | 0 | 0 | 0 | 1 | 1
|  | 0,15*9,95*12,5 |  | 18.6562 | [6 empty] | 0,15*9,95*12,5
149 | 965082933R00 | Odstranění násypu tl. do 20 cm, plocha nad 2 m2 | m3 | 24.875 | 0 | 0 | 0 | 0 | -1.4 | -34.825 |  | 2 | 1 | 1 | 1 | 1 | 0 | 0 | 0 | 0 | 0 | 1 | 1
|  | střecha:0,2*9,95*12,5 |  | 24.875 | [6 empty] | střecha:0,2*9,95*12,5
150 | 966053121R00 | Bourání říms železobetonových vyložení 25 cm | m | 10 | 0 | 0 | 0 | 0 | -0.058 | -0.58 |  | 2 | 1 | 1 | 1 | 1 | 0 | 0 | 0 | 0 | 0 | 1 | 1
151 | 967031132R00 | Přisekání rovných ostění cihelných na MVC | m2 | 2.97 | 0 | 0 | 0 | 0 | -0.055 | -0.16335 |  | 2 | 1 | 1 | 1 | 1 | 0 | 0 | 0 | 0 | 0 | 1 | 1
|  | 0,45*(1,25*4+0,45*2+0,35*2) |  | 2.97 | [6 empty] | 0,45*(1,25*4+0,45*2+0,35*2)
152 | 968061112R00 | Vyvěšení dřevěných okenních křídel pl. do 1,5 m2 | kus | 13 | 0 | 0 | 0 | 0 | 0 | 0 |  | 2 | 1 | 1 | 1 | 1 | 0 | 0 | 0 | 0 | 0 | 1 | 1
|  | 5+8 |  | 13 | [6 empty] | 5+8
153 | 968062355R00 | Vybourání dřevěných rámů oken dvojitých pl. 2 m2 | m2 | 1.35 | 0 | 0 | 0.001 | 0.00135 | -0.062 | -0.0837 |  | 2 | 1 | 1 | 1 | 1 | 0 | 0 | 0 | 0 | 0 | 1 | 1
|  | 0,9*1,5 |  | 1.35 | [6 empty] | 0,9*1,5
154 | 968062356R00 | Vybourání dřevěných rámů oken dvojitých pl. 4 m2 | m2 | 16.8 | 0 | 0 | 0.00092 | 0.015456 | -0.054 | -0.9072 |  | 2 | 1 | 1 | 1 | 1 | 0 | 0 | 0 | 0 | 0 | 1 | 1
|  | 2,1*1,5*2+1,5*2,15*2+1,5*1,35*2 |  | 16.8 | [6 empty] | 2,1*1,5*2+1,5*2,15*2+1,5*1,35*2
155 | 968072558R00 | Vybourání kovových vrat plochy do 5 m2 | m2 | 41.215 | 0 | 0 | 0.00083 | 0.034208 | -0.06 | -2.4729 |  | 2 | 1 | 1 | 1 | 1 | 0 | 0 | 0 | 0 | 0 | 1 | 1
|  | 2,35*2,3*3 |  | 16.215 | [6 empty] | 2,35*2,3*3
|  | 10*2,5 |  | 25 | [6 empty] | 10*2,5
156 | 971033131R00 | Vybourání otvorů zeď cihel. d=6 cm, tl. 15 cm, MVC | kus | 4 | 0 | 0 | 0 | 0 | -0.001 | -0.004 |  | 2 | 1 | 1 | 1 | 1 | 0 | 0 | 0 | 0 | 0 | 1 | 1
157 | 971033331R00 | Vybourání otv. zeď cihel. pl.0,09 m2, tl.15cm, MVC | kus | 17 | 0 | 0 | 0.00034 | 0.00578 | -0.025 | -0.425 |  | 2 | 1 | 1 | 1 | 1 | 0 | 0 | 0 | 0 | 0 | 1 | 1
|  | 1+14+2 |  | 17 | [6 empty] | 1+14+2
158 | 971033431R00 | Vybourání otv. zeď cihel. pl.0,25 m2, tl.15cm, MVC | kus | 25 | 0 | 0 | 0.00034 | 0.0085 | -0.069 | -1.725 |  | 2 | 1 | 1 | 1 | 1 | 0 | 0 | 0 | 0 | 0 | 1 | 1
|  | 1+6+3+2+3+10 |  | 25 | [6 empty] | 1+6+3+2+3+10
159 | 971033531R00 | Vybourání otv. zeď cihel. pl.1 m2, tl.15 cm, MVC | m2 | 0.32 | 0 | 0 | 0.00165 | 0.000528 | -0.27 | -0.0864 |  | 2 | 1 | 1 | 1 | 1 | 0 | 0 | 0 | 0 | 0 | 1 | 1
|  | 0,4*0,8 |  | 0.32 | [6 empty] | 0,4*0,8
160 | 971033651R00 | Vybourání otv. zeď cihel. pl.4 m2, tl.60 cm, MVC | m3 | 2.1353 | 0 | 0 | 0.00182 | 0.0038862 | -1.8 | -3.8435 |  | 2 | 1 | 1 | 1 | 1 | 0 | 0 | 0 | 0 | 0 | 1 | 1
|  | parapety:0,45*(1,35*1,25*2+0,45*2,15+0,35*1,15) |  | 2.1353 | [6 empty] | parapety:0,45*(1,35*1,25*2+0,45*2,15+0,35*1,15)
161 | 972054341R00 | Vybourání otv. stropy ŽB pl. 0,25 m2, tl. 15 cm | kus | 15 | 0 | 0 | 0 | 0 | -0.09 | -1.35 |  | 2 | 1 | 1 | 1 | 1 | 0 | 0 | 0 | 0 | 0 | 1 | 1
162 | 978071261R00 | Odsekání izolace lepenk. vodor. nad 1 m2 | m2 | 118.8 | 0 | 0 | 0 | 0 | -0.073 | -8.6724 |  | 2 | 1 | 1 | 1 | 1 | 0 | 0 | 0 | 0 | 0 | 1 | 1
|  | 9,9*12 |  | 118.8 | [6 empty] | 9,9*12
163 | 978071321R00 | Odsekání izol. desek tl. 5 cm nad 1 m2 | m2 | 124.375 | 0 | 0 | 0 | 0 | -0.102 | -12.6862 |  | 2 | 1 | 1 | 1 | 1 | 0 | 0 | 0 | 0 | 0 | 1 | 1
|  | střecha:9,95*12,5 |  | 124.375 | [6 empty] | střecha:9,95*12,5
164 | 630900010RA0 | Vybourání stávající dřevěné podlahy a násypu | m2 | 34.44 | 0 | 0 | 0 | 0 | -0.298 | -10.2631 |  | 2 | 2 | 1 | 1 | 1 | 0 | 0 | 0 | 0 | 0 | 2 | 1
|  | 5,6*6,15 |  | 34.44 | [6 empty] | 5,6*6,15
165 | 966 | Demontáž stříšky nad vstupem DC A | celek | 1 | 0 | 0 | 0 | 0 | -0.2 | -0.2 |  | 2 | 12 | 0 | 43 | 1 | 0 | 0 | 0 | 0 | 0 | 12 | 0
| Celkem za | 96 Bourání konstrukcí |  |  |  | 0 |  | 0.34659 |  | -353.5491 |  | 4 |  |  |  |  | 0 | 0 | 0 | 0 | 0
Díl: | 99 | Staveništní přesun hmot | [9 empty] | 1
166 | 999281111R00 | Přesun hmot pro opravy a údržbu do výšky 25 m | t | 1950.4658 | 0 | 0 | 0 | 0 | 0 | 0 |  | 2 | 7 | 1 | 2 | 1 | 0 | 0 | 0 | 0 | 0 | 7 | 1
| Celkem za | 99 Staveništní přesun hmot |  |  |  | 0 |  | 0 |  | 0 |  | 4 |  |  |  |  | 0 | 0 | 0 | 0 | 0
Díl: | 700 | Střechy | [9 empty] | 1
167 | 700 | Úprava stávající střechy - zkrácení | m | 30 | 0 | 0 | 0 | 0 | -0.03 | -0.9 |  | 2 | 12 | 0 | 191 | 2 | 0 | 0 | 0 | 0 | 0 | 12 | 0
|  | 7,5*4 |  | 30 | [6 empty] | 7,5*4
| Celkem za | 700 Střechy |  |  |  | 0 |  | 0 |  | -0.9 |  | 4 |  |  |  |  | 0 | 0 | 0 | 0 | 0
Díl: | 711 | Izolace proti vodě | [9 empty] | 1
168 | 711212001R00 | Nátěr hydroizolační těsnicí hmotou | m2 | 96.77 | 0 | 0 | 0.001 | 0.09677 | 0 | 0 |  | 2 | 1 | 7 | 7 | 2 | 0 | 0 | 0 | 0 | 0 | 1 | 7
|  | podlahy:65,12 |  | 65.12 | [6 empty] | podlahy:65,12
|  | zdi: |  | 0 | [6 empty] | zdi:
|  | D204:0,3*(4,8-0,7) |  | 1.23 | [6 empty] | D204:0,3*(4,8-0,7)
|  | D206:0,3*(9,6-0,9) |  | 2.61 | [6 empty] | D206:0,3*(9,6-0,9)
|  | D304:1,23 |  | 1.23 | [6 empty] | D304:1,23
|  | D306:2,61 |  | 2.61 | [6 empty] | D306:2,61
|  | D406:1,23 |  | 1.23 | [6 empty] | D406:1,23
|  | D405:2,61 |  | 2.61 | [6 empty] | D405:2,61
|  | D408:0,3*(6,7-0,8) |  | 1.77 | [6 empty] | D408:0,3*(6,7-0,8)
|  | A203,303,403:0,3*(10,7-0,9)*3 |  | 8.82 | [6 empty] | A203,303,403:0,3*(10,7-0,9)*3
|  | A205,305,405:0,3*(9-0,9)*3 |  | 7.29 | [6 empty] | A205,305,405:0,3*(9-0,9)*3
|  | A409:0,3*(8,3-0,8) |  | 2.25 | [6 empty] | A409:0,3*(8,3-0,8)
169 | 711140014V02 | Izolace proti vodě vodorovná přitavená, 1x 1 x Np, 1 x Na, 1 x Glastek 40 speciál minerál | m2 | 182.745 | 0 | 0 | 0.0075 | 1.3706 | 0 | 0 |  | 2 | 2 | 7 | 7 | 2 | 0 | 0 | 0 | 0 | 0 | 2 | 7
|  | DC A:9,8*13,1 |  | 128.38 | [6 empty] | DC A:9,8*13,1
|  | DC D:4,15*13,1 |  | 54.365 | [6 empty] | DC D:4,15*13,1
170 | 711150016V01 | Izolace proti vodě svislá přitavená, 1x 1x ALP, 1x modifikovaný pás Glastek 40 speciál | m2 | 54.49 | 0 | 0 | 0.00697 | 0.3798 | 0 | 0 |  | 2 | 2 | 7 | 7 | 2 | 0 | 0 | 0 | 0 | 0 | 2 | 7
|  | DC A:0,3*2*(9,8+13,1+0,6*3)+1,3*2*(3,05+2,45) |  | 29.12 | [6 empty] | DC A:0,3*2*(9,8+13,1+0,6*3)+1,3*2*(3,05+2,45)
|  | DC D:0,3*2*(13,1+4,15+0,6*2)+1,3*2*(3,05+2,45) |  | 25.37 | [6 empty] | DC D:0,3*2*(13,1+4,15+0,6*2)+1,3*2*(3,05+2,45)
| Celkem za | 711 Izolace proti vodě |  |  |  | 0 |  | 1.8472 |  | 0 |  | 4 |  |  |  |  | 0 | 0 | 0 | 0 | 0
Díl: | 713 | Izolace tepelné | [9 empty] | 1
171 | 713111111R00 | Izolace tepelné stropů vrchem kladené volně | m2 | 242.15 | 0 | 0 | 0 | 0 | 0 | 0 |  | 2 | 1 | 7 | 7 | 2 | 0 | 0 | 0 | 0 | 0 | 1 | 7
|  | 8,9*14,5+7,8*14,5 |  | 242.15 | [6 empty] | 8,9*14,5+7,8*14,5
172 | 713121111R00 | Izolace tepelná podlah na sucho, jednovrstvá | m2 | 680.65 | 0 | 0 | 9e-05 | 0.061259 | 0 | 0 |  | 2 | 1 | 7 | 7 | 2 | 0 | 0 | 0 | 0 | 0 | 1 | 7
|  | min.desky Orsil T 20mm:65,12 |  | 65.12 | [6 empty] | min.desky Orsil T 20mm:65,12
|  | Orsil T 40mm:494,28 |  | 494.28 | [6 empty] | Orsil T 40mm:494,28
|  | XPS 80mm:45,83+31,2 |  | 77.03 | [6 empty] | XPS 80mm:45,83+31,2
|  | XPS 20mm:44,22 |  | 44.22 | [6 empty] | XPS 20mm:44,22
173 | 713191100RT9 | Položení izolační fólie včetně dodávky fólie PE | m2 | 636.43 | 0 | 0 | 1e-05 | 0.0063643 | 0 | 0 |  | 2 | 1 | 7 | 7 | 2 | 0 | 0 | 0 | 0 | 0 | 1 | 7
|  | 65,12+45,83+494,28+31,2 |  | 636.43 | [6 empty] | 65,12+45,83+494,28+31,2
174 | 283 | Deska Jackodur standard CFR 35-200GL tl. 80mm | m2 | 32.76 | 0 | 0 | 0 | 0 | 0 | 0 |  | 2 | 12 | 0 | 198 | 2 | 0 | 0 | 0 | 0 | 0 | 12 | 0
|  | 1,05*31,2 |  | 32.76 | [6 empty] | 1,05*31,2
175 | 283 | Deska Jackodur standard CFR 35-200GL tl. 20mm | m2 | 46.431 | 0 | 0 | 0 | 0 | 0 | 0 |  | 2 | 12 | 0 | 205 | 2 | 0 | 0 | 0 | 0 | 0 | 12 | 0
|  | 1,05*44,22 |  | 46.431 | [6 empty] | 1,05*44,22
176 | 631 | Izolace tepelná tl 200mm ve střeše | m2 | 254.2575 | 0 | 0 | 0.007 | 1.7798 | 0 | 0 |  | 2 | 12 | 0 | 182 | 2 | 0 | 0 | 0 | 0 | 0 | 12 | 0
|  | 242,15*1,05 |  | 254.2575 | [6 empty] | 242,15*1,05
177 | 631515 | Deska z minerální plsti Orsil typ TF tl. 20 mm | m2 | 68.376 | 0 | 0 | 0.003 | 0.20513 | 0 | 0 |  | 2 | 12 | 0 | 195 | 2 | 0 | 0 | 0 | 0 | 0 | 12 | 0
|  | 1,05*65,12 |  | 68.376 | [6 empty] | 1,05*65,12
178 | 631516 | Deska z minerální plsti Orsil typ TF tl. 40 mm | m2 | 518.994 | 0 | 0 | 0.003 | 1.557 | 0 | 0 |  | 2 | 12 | 0 | 196 | 2 | 0 | 0 | 0 | 0 | 0 | 12 | 0
|  | 1,05*494,28 |  | 518.994 | [6 empty] | 1,05*494,28
179 | 63151508 | Deska z minerální plsti Orsil typ TF tl. 20 mm | m2 | 68.376 | 0 | 0 | 0.003 | 0.20513 | 0 | 0 |  | 2 | 3 | 7 | 63151508 | 2 | 0 | 0 | 0 | 0 | 0 | 3 | 7
|  | 1,05*65,12 |  | 68.376 | [6 empty] | 1,05*65,12
180 | 998713202R00 | Přesun hmot pro izolace tepelné, výšky do 12 m | % |  | 0 | 0 | 0 | 0 | 0 | 0 |  | 2 | 7 | 1002 | 5 | 2 | 0 | 0 | 0 | 0 | 0 | 7 | 1002
| Celkem za | 713 Izolace tepelné |  |  |  | 0 |  | 3.8147 |  | 0 |  | 4 |  |  |  |  | 0 | 0 | 0 | 0 | 0
Díl: | 720 | Zdravotechnická instalace | [9 empty] | 1
181 | 720 | Zdravotechnika | celek | 1 | 0 | 0 | 0 | 0 | 0 | 0 |  | 2 | 12 | 0 | 235 | 2 | 0 | 0 | 0 | 0 | 0 | 12 | 0
| Celkem za | 720 Zdravotechnická instalace |  |  |  | 0 |  | 0 |  | 0 |  | 4 |  |  |  |  | 0 | 0 | 0 | 0 | 0
Díl: | 730 | Ústřední vytápění | [9 empty] | 1
182 | 730 | Ústřední vytápění | celek | 1 | 0 | 0 | 0 | 0 | 0 | 0 |  | 2 | 12 | 0 | 236 | 2 | 0 | 0 | 0 | 0 | 0 | 12 | 0
| Celkem za | 730 Ústřední vytápění |  |  |  | 0 |  | 0 |  | 0 |  | 4 |  |  |  |  | 0 | 0 | 0 | 0 | 0
Díl: | 762 | Konstrukce tesařské | [9 empty] | 1
183 | 762081150U00 | Hoblování řeziva stavební dílna | m3 | 1.024 | 0 | 0 | 0 | 0 | 0 | 0 |  | 2 | 1 | 7 | 7 | 2 | 0 | 0 | 0 | 0 | 0 | 1 | 7
|  | 0,18+0,2+0,1*0,14*1*46 |  | 1.024 | [6 empty] | 0,18+0,2+0,1*0,14*1*46
184 | 762311103R00 | Montáž kotevních želez, příložek, patek, táhel vč. závitové tyče | kus | 38 | 0 | 0 | 0.00332 | 0.12616 | 0 | 0 |  | 2 | 1 | 7 | 7 | 2 | 0 | 0 | 0 | 0 | 0 | 1 | 7
185 | 762332120R00 | Montáž vázaných krovů pravidelných do 224 cm2 | m | 394.8 | 0 | 0 | 0.00099 | 0.39085 | 0 | 0 |  | 2 | 1 | 7 | 7 | 2 | 0 | 0 | 0 | 0 | 0 | 1 | 7
|  | 100/140:170,1+186,5 |  | 356.6 | [6 empty] | 100/140:170,1+186,5
|  | 160/120:18+20,2 |  | 38.2 | [6 empty] | 160/120:18+20,2
186 | 762332130R00 | Montáž vázaných krovů pravidelných do 288 cm2 | m | 10.11 | 0 | 0 | 0.00099 | 0.010009 | 0 | 0 |  | 2 | 1 | 7 | 7 | 2 | 0 | 0 | 0 | 0 | 0 | 1 | 7
|  | 160/160:1,51+1,86+3,02+3,72 |  | 10.11 | [6 empty] | 160/160:1,51+1,86+3,02+3,72
187 | 762332140R00 | Montáž vázaných krovů pravidelných do 450 cm2 | m | 57.3 | 0 | 0 | 0.00099 | 0.056727 | 0 | 0 |  | 2 | 1 | 7 | 7 | 2 | 0 | 0 | 0 | 0 | 0 | 1 | 7
|  | 180/220:27+30,3 |  | 57.3 | [6 empty] | 180/220:27+30,3
188 | 762341210RT2 | Montáž bednění střech rovných, prkna hrubá na sraz včetně dodávky řeziva, prkna tl. 24 mm | m2 | 286.5 | 0 | 0 | 0.01452 | 4.16 | 0 | 0 |  | 2 | 1 | 7 | 7 | 2 | 0 | 0 | 0 | 0 | 0 | 1 | 7
|  | 135+151,5 |  | 286.5 | [6 empty] | 135+151,5
189 | 762342204V01 | Montáž laťování střech, svislé, vzdálenost 100 cm včetně dodávky řeziva, hranolek 6/6 cm | m2 | 286.5 | 0 | 0 | 0.00151 | 0.43262 | 0 | 0 |  | 2 | 1 | 0 | 0 | 2 | 0 | 0 | 0 | 0 | 0 | 1 | 0
190 | 762395000R00 | Spojovací a ochranné prostředky pro střechy | m3 | 17.57 | 0 | 0 | 0.02357 | 0.41412 | 0 | 0 |  | 2 | 1 | 7 | 7 | 2 | 0 | 0 | 0 | 0 | 0 | 1 | 7
|  | 8,3+9,27 |  | 17.57 | [6 empty] | 8,3+9,27
191 | 765901108R00 | Fólie podstřešní paropropustná Delta Trela | m2 | 287 | 0 | 0 | 0.00042 | 0.12054 | 0 | 0 |  | 2 | 1 | 7 | 7 | 2 | 0 | 0 | 0 | 0 | 0 | 1 | 7
192 | 765901170U00 | Pojistná hydroizolace- difůzně otevřená | m2 | 287 | 0 | 0 | 0.00017 | 0.04879 | 0 | 0 |  | 2 | 1 | 7 | 7 | 2 | 0 | 0 | 0 | 0 | 0 | 1 | 7
193 | 762520010RAA | Podlaha z prken hrubých na sraz na polštáře á 1 m, prkna tloušťky 24 mm | m2 | 11 | 0 | 0 | 0.02029 | 0.22319 | 0 | 0 |  | 2 | 2 | 7 | 7 | 2 | 0 | 0 | 0 | 0 | 0 | 2 | 7
|  | půda:3+8 |  | 11 | [6 empty] | půda:3+8
194 | 766420010RAB | Obklad podhledu palubkami pero-drážka palubky MD, lakování | m2 | 55.7 | 0 | 0 | 0.015 | 0.8355 | 0 | 0 |  | 2 | 2 | 7 | 7 | 2 | 0 | 0 | 0 | 0 | 0 | 2 | 7
|  | 0,65*14,5*4+0,3*7,5*8 |  | 55.7 | [6 empty] | 0,65*14,5*4+0,3*7,5*8
195 | 762 | D+M kotevních prvků proti sání větru - žárově zink | kg | 1300 | 0 | 0 | 0 | 0 | 0 | 0 |  | 2 | 12 | 0 | 176 | 2 | 0 | 0 | 0 | 0 | 0 | 12 | 0
|  | 600+700 |  | 1300 | [6 empty] | 600+700
196 | 7620 | Ochranný pás proti ptákům | m | 58 | 0 | 0 | 0 | 0 | 0 | 0 |  | 2 | 12 | 0 | 190 | 2 | 0 | 0 | 0 | 0 | 0 | 12 | 0
|  | 14,5*4 |  | 58 | [6 empty] | 14,5*4
197 | 60512121 | Řezivo jehličnaté - hranoly - jak. I L=4-6 m | m3 | 9.119 | 0 | 0 | 0.55 | 5.0155 | 0 | 0 |  | 2 | 3 | 7 | 60512121 | 2 | 0 | 0 | 0 | 0 | 0 | 3 | 7
|  | (2,4+1,07+0,35+0,04+0,05+2,61+1,2+0,39+0,08+0,1)*1,1 |  | 9.119 | [6 empty] | (2,4+1,07+0,35+0,04+0,05+2,61+1,2+0,39+0,08+0,1)*1,1
198 | 998762202R00 | Přesun hmot pro tesařské konstrukce, výšky do 12 m | % |  | 0 | 0 | 0 | 0 | 0 | 0 |  | 2 | 7 | 1002 | 5 | 2 | 0 | 0 | 0 | 0 | 0 | 7 | 1002
| Celkem za | 762 Konstrukce tesařské |  |  |  | 0 |  | 11.8339 |  | 0 |  | 4 |  |  |  |  | 0 | 0 | 0 | 0 | 0
Díl: | 764 | Konstrukce klempířské | [9 empty] | 1
199 | 764212622R00 | Krytina TiZn RHEINZINK, svitky rš. 670 mm, do 30° | m2 | 286.5 | 0 | 0 | 0.01141 | 3.269 | 0 | 0 |  | 2 | 1 | 7 | 7 | 2 | 0 | 0 | 0 | 0 | 0 | 1 | 7
|  | DC A:15*9 |  | 135 | [6 empty] | DC A:15*9
|  | DC D:15*10,1 |  | 151.5 | [6 empty] | DC D:15*10,1
200 | 764239611R00 | Lemování z TiZn RHEINZINK K7, K9 | kus | 8 | 0 | 0 | 0.00826 | 0.06608 | 0 | 0 |  | 2 | 1 | 7 | 7 | 2 | 0 | 0 | 0 | 0 | 0 | 1 | 7
|  | 2+6 |  | 8 | [6 empty] | 2+6
201 | 764252604R00 | Žlab podokapní půlkulatý TiZn RHEINZINK rš. 333 mm | m | 49.1 | 0 | 0 | 0.00261 | 0.12815 | 0 | 0 |  | 2 | 1 | 7 | 7 | 2 | 0 | 0 | 0 | 0 | 0 | 1 | 7
202 | 764273712U00 | Rheinzink sníh zábrana REES 670 mm | m | 38.2 | 0 | 0 | 0.0012 | 0.04584 | 0 | 0 |  | 2 | 1 | 7 | 7 | 2 | 0 | 0 | 0 | 0 | 0 | 1 | 7
|  | 18+20,2 |  | 38.2 | [6 empty] | 18+20,2
203 | 764292611R00 | Oplechování hřebene TiZn RHEINZINK, s odvětráním K12 | m | 19.1 | 0 | 0 | 0.01095 | 0.20914 | 0 | 0 |  | 2 | 1 | 7 | 7 | 2 | 0 | 0 | 0 | 0 | 0 | 1 | 7
204 | 764292641R00 | Štítové lemování střechy TiZn RHEINZINK, s lištou K16 | m | 29 | 0 | 0 | 0.00381 | 0.11049 | 0 | 0 |  | 2 | 1 | 7 | 7 | 2 | 0 | 0 | 0 | 0 | 0 | 1 | 7
205 | 764292642R00 | Štítové lemování střechy TiZn RHEINZINK, bez lišty K15 | m | 23 | 0 | 0 | 0.00289 | 0.06647 | 0 | 0 |  | 2 | 1 | 7 | 7 | 2 | 0 | 0 | 0 | 0 | 0 | 1 | 7
206 | 764292661R00 | Oplechování okapní hrany z TiZn RHEINZINK - K10 | m | 49.1 | 0 | 0 | 0.00595 | 0.29215 | 0 | 0 |  | 2 | 1 | 7 | 7 | 2 | 0 | 0 | 0 | 0 | 0 | 1 | 7
207 | 764511641T00 | Oplechování parapetů TiZn RHEINZINK, rš. 270 mm | m | 39.8 | 0 | 0 | 0.00254 | 0.10109 | 0 | 0 |  | 2 | 1 | 7 | 7 | 2 | 0 | 0 | 0 | 0 | 0 | 1 | 7
|  | K1:35 |  | 35 | [6 empty] | K1:35
|  | K2:1,2 |  | 1.2 | [6 empty] | K2:1,2
|  | K4:1,2 |  | 1.2 | [6 empty] | K4:1,2
|  | K5:2,4 |  | 2.4 | [6 empty] | K5:2,4
208 | 764511670R00 | Oplechování parapetů TiZn RHEINZINK, rš. 500 mm | m | 2.4 | 0 | 0 | 0.00396 | 0.009504 | 0 | 0 |  | 2 | 1 | 7 | 7 | 2 | 0 | 0 | 0 | 0 | 0 | 1 | 7
209 | 764531640R00 | Okap TiZn RHEINZINK, rš. 240 - K13 | m | 49.1 | 0 | 0 | 0.00396 | 0.19444 | 0 | 0 |  | 2 | 1 | 0 | 0 | 2 | 0 | 0 | 0 | 0 | 0 | 1 | 0
210 | 764551604R00 | Svod z Ti Zn RHEINZINK, kruhový, D 120 mm - K11 | m | 48.95 | 0 | 0 | 0.00203 | 0.099369 | 0 | 0 |  | 2 | 1 | 7 | 7 | 2 | 0 | 0 | 0 | 0 | 0 | 1 | 7
211 | 764 | Ochranné zábradlí pro střešní výlez dl. 1,7m | kus | 2 | 0 | 0 | 0 | 0 | 0 | 0 |  | 2 | 12 | 0 | 166 | 2 | 0 | 0 | 0 | 0 | 0 | 12 | 0
212 | 764 | Bezpečnostní kotevní bod | kus | 2 | 0 | 0 | 0 | 0 | 0 | 0 |  | 2 | 12 | 0 | 167 | 2 | 0 | 0 | 0 | 0 | 0 | 12 | 0
213 | 7641 | D+M trapézových plechů 100/275/0,88mm | m2 | 35.9135 | 0 | 0 | 0.07 | 2.5139 | 0 | 0 |  | 2 | 12 | 0 | 185 | 2 | 0 | 0 | 0 | 0 | 0 | 12 | 0
|  | 3,4*5,425+3,22*5,425 |  | 35.9135 | [6 empty] | 3,4*5,425+3,22*5,425
214 | K14 | Ochranná síťka proti hmyzu AERO 63, rš 350mm | m | 38.76 | 0 | 0 | 0 | 0 | 0 | 0 |  | 2 | 12 | 0 | 130 | 2 | 0 | 0 | 0 | 0 | 0 | 12 | 0
215 | K17, K18 | Lemování dilatace rš 160mm+460mm | m | 33.15 | 0 | 0 | 0 | 0 | 0 | 0 |  | 2 | 12 | 0 | 131 | 2 | 0 | 0 | 0 | 0 | 0 | 12 | 0
|  | 26,8+6,35 |  | 33.15 | [6 empty] | 26,8+6,35
216 | K19 | Lišta s drážkou se zastrčeným spojem | m | 10.34 | 0 | 0 | 0 | 0 | 0 | 0 |  | 2 | 12 | 0 | 132 | 2 | 0 | 0 | 0 | 0 | 0 | 12 | 0
217 | K20 | Otočné žlabové háky | kus | 22 | 0 | 0 | 0 | 0 | 0 | 0 |  | 2 | 12 | 0 | 133 | 2 | 0 | 0 | 0 | 0 | 0 | 12 | 0
218 | K8 | Děrovaný plech rš 350mm | m | 38.2 | 0 | 0 | 0 | 0 | 0 | 0 |  | 2 | 12 | 0 | 123 | 2 | 0 | 0 | 0 | 0 | 0 | 12 | 0
219 | 998764203R00 | Přesun hmot pro klempířské konstr., výšky do 24 m | % |  | 0 | 0 | 0 | 0 | 0 | 0 |  | 2 | 7 | 1002 | 5 | 2 | 0 | 0 | 0 | 0 | 0 | 7 | 1002
| Celkem za | 764 Konstrukce klempířské |  |  |  | 0 |  | 7.1056 |  | 0 |  | 4 |  |  |  |  | 0 | 0 | 0 | 0 | 0
Díl: | 766 | Konstrukce truhlářské | [9 empty] | 1
220 | T1 | D+M dveří 800/1970 EI -S-C-15 DP3 samozavírač, kouřotěsné | kus | 2 | 0 | 0 | 0 | 0 | 0 | 0 |  | 2 | 12 | 0 | 277 | 2 | 0 | 0 | 0 | 0 | 0 | 12 | 0
221 | T10 | D+M dveří 900/1970 hladké, plné | kus | 2 | 0 | 0 | 0 | 0 | 0 | 0 |  | 2 | 12 | 0 | 283 | 2 | 0 | 0 | 0 | 0 | 0 | 12 | 0
222 | T11 | D+M dveří 900/2000 posuvné | kus | 9 | 0 | 0 | 0 | 0 | 0 | 0 |  | 2 | 12 | 0 | 278 | 2 | 0 | 0 | 0 | 0 | 0 | 12 | 0
223 | T12 | D+M dveří 1500/2000 venkovní EI-S-C-30DP3, kouřotěsné, samozavírač | kus | 1 | 0 | 0 | 0 | 0 | 0 | 0 |  | 2 | 12 | 0 | 284 | 2 | 0 | 0 | 0 | 0 | 0 | 12 | 0
224 | T13 | D+M skládací schody protipožární , zatepl.poklop EI 30min 700/1300 | kus | 2 | 0 | 0 | 0 | 0 | 0 | 0 |  | 2 | 12 | 0 | 285 | 2 | 0 | 0 | 0 | 0 | 0 | 12 | 0
225 | T14 | Bukové madlo d 40mm, nátěr | m | 6.4 | 0 | 0 | 0 | 0 | 0 | 0 |  | 2 | 12 | 0 | 286 | 2 | 0 | 0 | 0 | 0 | 0 | 12 | 0
226 | T15, T16 | D+M dveří 1600/1970 PO EI-S-C-15 DP3 kouřotěsné | kus | 6 | 0 | 0 | 0 | 0 | 0 | 0 |  | 2 | 12 | 0 | 299 | 2 | 0 | 0 | 0 | 0 | 0 | 12 | 0
227 | T17 | D+M kuchyňské linky dl. 1200mm | kus | 6 | 0 | 0 | 0 | 0 | 0 | 0 |  | 2 | 12 | 0 | 300 | 2 | 0 | 0 | 0 | 0 | 0 | 12 | 0
228 | T2 | D+M dveří 900/1970 EI -S-C-15 DP3 samozavírač, kouřotěsné, nouzový uzávěr | kus | 1 | 0 | 0 | 0 | 0 | 0 | 0 |  | 2 | 12 | 0 | 279 | 2 | 0 | 0 | 0 | 0 | 0 | 12 | 0
229 | T3 | D+M dveří 900/1970 EI -S-C-15 DP3 samozavírač, kouřotěsné | kus | 2 | 0 | 0 | 0 | 0 | 0 | 0 |  | 2 | 12 | 0 | 280 | 2 | 0 | 0 | 0 | 0 | 0 | 12 | 0
230 | T4, T5 | D+M dveří 1100/1970 , samozavírač, průzor 300/200 PO EI 30 DP3-Sm kouřotěsné | kus | 4 | 0 | 0 | 0 | 0 | 0 | 0 |  | 2 | 12 | 0 | 272 | 2 | 0 | 0 | 0 | 0 | 0 | 12 | 0
|  | T4,T5:4 |  | 4 | [6 empty] | T4,T5:4
231 | T6, T8 | D+M dveří 1100/1970 PO EI-S-C-15 DP3 kouřotěsné | kus | 14 | 0 | 0 | 0 | 0 | 0 | 0 |  | 2 | 12 | 0 | 276 | 2 | 0 | 0 | 0 | 0 | 0 | 12 | 0
232 | T9 | D+M dveří 700/1970 hladké, plné | kus | 3 | 0 | 0 | 0 | 0 | 0 | 0 |  | 2 | 12 | 0 | 282 | 2 | 0 | 0 | 0 | 0 | 0 | 12 | 0
233 | 998766202R00 | Přesun hmot pro truhlářské konstr., výšky do 12 m | % |  | 0 | 0 | 0 | 0 | 0 | 0 |  | 2 | 7 | 1002 | 5 | 2 | 0 | 0 | 0 | 0 | 0 | 7 | 1002
| Celkem za | 766 Konstrukce truhlářské |  |  |  | 0 |  | 0 |  | 0 |  | 4 |  |  |  |  | 0 | 0 | 0 | 0 | 0
Díl: | 767 | Konstrukce zámečnické | [9 empty] | 1
234 | Z1 | D+M ocelových dveří 2900/2200, vč. rámu, kování | kus | 2 | 0 | 0 | 0.09408 | 0.18816 | 0 | 0 |  | 2 | 12 | 0 | 92 | 2 | 0 | 0 | 0 | 0 | 0 | 12 | 0
235 | Z10 | D+M venkovní čistící rohože 1200/600 | kus | 1 | 0 | 0 | 0 | 0 | 0 | 0 |  | 2 | 12 | 0 | 69 | 2 | 0 | 0 | 0 | 0 | 0 | 12 | 0
236 | Z11 | D+M rohože vnitřní 1200/600 | kus | 1 | 0 | 0 | 0 | 0 | 0 | 0 |  | 2 | 12 | 0 | 96 | 2 | 0 | 0 | 0 | 0 | 0 | 12 | 0
237 | Z12 | Přechodová lišta Schluter - RENO -T | m | 14.5 | 0 | 0 | 0 | 0 | 0 | 0 |  | 2 | 12 | 0 | 97 | 2 | 0 | 0 | 0 | 0 | 0 | 12 | 0
238 | Z13 | D+M schod. madla dl. 1300mm | kus | 1 | 0 | 0 | 0 | 0 | 0 | 0 |  | 2 | 12 | 0 | 98 | 2 | 0 | 0 | 0 | 0 | 0 | 12 | 0
239 | Z14 | D+M schod. madla dl. 2550mm | kus | 2 | 0 | 0 | 0 | 0 | 0 | 0 |  | 2 | 12 | 0 | 99 | 2 | 0 | 0 | 0 | 0 | 0 | 12 | 0
240 | Z16 | D+M ocelového žebříku dl. 160mm, žárově zinkováno | kus | 2 | 0 | 0 | 0.011 | 0.022 | 0 | 0 |  | 2 | 12 | 0 | 227 | 2 | 0 | 0 | 0 | 0 | 0 | 12 | 0
241 | Z17 | D+M schodišťového zábradlí - žárově zinkováno | kus | 1 | 0 | 0 | 2.0626 | 2.0626 | 0 | 0 |  | 2 | 12 | 0 | 292 | 2 | 0 | 0 | 0 | 0 | 0 | 12 | 0
242 | Z18 | D+M schodišťového zábradlí - žárově zinkováno | kus | 1 | 0 | 0 | 1.9866 | 1.9866 | 0 | 0 |  | 2 | 12 | 0 | 293 | 2 | 0 | 0 | 0 | 0 | 0 | 12 | 0
243 | Z2 | D+M ocelových dveří 900/1970 | kus | 2 | 0 | 0 | 0.09408 | 0.18816 | 0 | 0 |  | 2 | 12 | 0 | 65 | 2 | 0 | 0 | 0 | 0 | 0 | 12 | 0
244 | Z3 | D+M sekční vrata 3900/2350 el. pohon | kus | 1 | 0 | 0 | 0 | 0 | 0 | 0 |  | 2 | 12 | 0 | 66 | 2 | 0 | 0 | 0 | 0 | 0 | 12 | 0
245 | Z4 | D+M ocelových dveří 1800/1970 | kus | 1 | 0 | 0 | 0.09408 | 0.09408 | 0 | 0 |  | 2 | 12 | 0 | 93 | 2 | 0 | 0 | 0 | 0 | 0 | 12 | 0
246 | Z5 | D+M pevné madlo , komaxit | kus | 9 | 0 | 0 | 0 | 0 | 0 | 0 |  | 2 | 12 | 0 | 67 | 2 | 0 | 0 | 0 | 0 | 0 | 12 | 0
247 | Z6 | D+M sklopné madlo | kus | 9 | 0 | 0 | 0 | 0 | 0 | 0 |  | 2 | 12 | 0 | 68 | 2 | 0 | 0 | 0 | 0 | 0 | 12 | 0
248 | Z7 | D+M pevné madlo , komaxit | kus | 9 | 0 | 0 | 0 | 0 | 0 | 0 |  | 2 | 12 | 0 | 94 | 2 | 0 | 0 | 0 | 0 | 0 | 12 | 0
249 | Z8 | D+M sklopná sprchová sedačka | kus | 9 | 0 | 0 | 0 | 0 | 0 | 0 |  | 2 | 12 | 0 | 70 | 2 | 0 | 0 | 0 | 0 | 0 | 12 | 0
250 | Z9 | D+M pevné madlo , komaxit | kus | 3 | 0 | 0 | 0 | 0 | 0 | 0 |  | 2 | 12 | 0 | 95 | 2 | 0 | 0 | 0 | 0 | 0 | 12 | 0
251 | 998767202R00 | Přesun hmot pro zámečnické konstr., výšky do 12 m | % |  | 0 | 0 | 0 | 0 | 0 | 0 |  | 2 | 7 | 1002 | 5 | 2 | 0 | 0 | 0 | 0 | 0 | 7 | 1002
| Celkem za | 767 Konstrukce zámečnické |  |  |  | 0 |  | 4.5416 |  | 0 |  | 4 |  |  |  |  | 0 | 0 | 0 | 0 | 0
Díl: | 769 | Otvorové prvky z plastu | [9 empty] | 1
252 | P1-P6, P13 | D+M oken plast, vč. začistění | m2 | 86.88 | 0 | 0 | 0 | 0 | 0 | 0 |  | 2 | 12 | 0 | 58 | 2 | 0 | 0 | 0 | 0 | 0 | 12 | 0
|  | P1:1,8*1,5*19 |  | 51.3 | [6 empty] | P1:1,8*1,5*19
|  | P2:1,2*0,6 |  | 0.72 | [6 empty] | P2:1,2*0,6
|  | P3:(1+2,4+0,8*1,5)*3 |  | 13.8 | [6 empty] | P3:(1+2,4+0,8*1,5)*3
|  | P4:1,1*2,4*3 |  | 7.92 | [6 empty] | P4:1,1*2,4*3
|  | P5:1,2*2,35 |  | 2.82 | [6 empty] | P5:1,2*2,35
|  | P6:0,6*0,6*2 |  | 0.72 | [6 empty] | P6:0,6*0,6*2
|  | P13:1,6*1,5*4 |  | 9.6 | [6 empty] | P13:1,6*1,5*4
253 | P11 | Madlo ACROVYN typ TP 150 | m | 140 | 0 | 0 | 0 | 0 | 0 | 0 |  | 2 | 12 | 0 | 61 | 2 | 0 | 0 | 0 | 0 | 0 | 12 | 0
254 | P11 | Ochranný pás ACROVYN typ TP-150 | m | 140 | 0 | 0 | 0 | 0 | 0 | 0 |  | 2 | 12 | 0 | 62 | 2 | 0 | 0 | 0 | 0 | 0 | 12 | 0
255 | P12 | Ochranný kryt ACROVYN SO 75 | kus | 57 | 0 | 0 | 0 | 0 | 0 | 0 |  | 2 | 12 | 0 | 60 | 2 | 0 | 0 | 0 | 0 | 0 | 12 | 0
256 | P15 | D+M výlezu WDA R35 740/980mm | kus | 2 | 0 | 0 | 0 | 0 | 0 | 0 |  | 2 | 12 | 0 | 63 | 2 | 0 | 0 | 0 | 0 | 0 | 12 | 0
257 | 998766203R00 | Přesun hmot pro truhlářské konstr., výšky do 24 m | % |  | 0 | 0 | 0 | 0 | 0 | 0 |  | 2 | 7 | 1002 | 5 | 2 | 0 | 0 | 0 | 0 | 0 | 7 | 1002
| Celkem za | 769 Otvorové prvky z plastu |  |  |  | 0 |  | 0 |  | 0 |  | 4 |  |  |  |  | 0 | 0 | 0 | 0 | 0
Díl: | 771 | Podlahy z dlaždic a obklady | [9 empty] | 1
258 | 771101116R00 | Vyrovnání podkladů samonivel. hmotou tl. do 30 mm | m2 | 66.12 | 0 | 0 | 0 | 0 | 0 | 0 |  | 2 | 1 | 7 | 7 | 2 | 0 | 0 | 0 | 0 | 0 | 1 | 7
|  | A1:65,12 |  | 65.12 | [6 empty] | A1:65,12
|  | A4:1 |  | 1 | [6 empty] | A4:1
259 | 771473112U00 | Mtž sokl keram rovný lepidlo -90 | m | 47.7 | 0 | 0 | 0.00046 | 0.021942 | 0 | 0 |  | 2 | 1 | 7 | 7 | 2 | 0 | 0 | 0 | 0 | 0 | 1 | 7
|  | D408:6,7-0,8 |  | 5.9 | [6 empty] | D408:6,7-0,8
|  | A102:14,9-0,9 |  | 14 | [6 empty] | A102:14,9-0,9
|  | A103:11,8-0,9+0,3*2 |  | 11.5 | [6 empty] | A103:11,8-0,9+0,3*2
|  | A106:9,1-0,9+0,3*2 |  | 8.8 | [6 empty] | A106:9,1-0,9+0,3*2
|  | A409:8,3-0,8 |  | 7.5 | [6 empty] | A409:8,3-0,8
260 | 771479001R00 | Řezání dlaždic keramických pro soklíky | m | 47.7 | 0 | 0 | 0 | 0 | 0 | 0 |  | 2 | 1 | 7 | 7 | 2 | 0 | 0 | 0 | 0 | 0 | 1 | 7
261 | 771575206R00 | Montáž podlah keram.,režné relief., tmel, 20x20 cm | m2 | 111.95 | 0 | 0 | 0.00493 | 0.55191 | 0 | 0 |  | 2 | 1 | 7 | 7 | 2 | 0 | 0 | 0 | 0 | 0 | 1 | 7
|  | A1:65,12 |  | 65.12 | [6 empty] | A1:65,12
|  | A3:45,83 |  | 45.83 | [6 empty] | A3:45,83
|  | A4:1 |  | 1 | [6 empty] | A4:1
262 | 771579795R00 | Příplatek za spárování vodotěsnou hmotou - plošně | m2 | 115.766 | 0 | 0 | 0.0008 | 0.092613 | 0 | 0 |  | 2 | 1 | 7 | 7 | 2 | 0 | 0 | 0 | 0 | 0 | 1 | 7
|  | 111,95+47,7*0,08 |  | 115.766 | [6 empty] | 111,95+47,7*0,08
263 | 771591111U00 | Penetrace podkladu podlahy | m2 | 1 | 0 | 0 | 0.0003 | 0.0003 | 0 | 0 |  | 2 | 1 | 7 | 7 | 2 | 0 | 0 | 0 | 0 | 0 | 1 | 7
|  | A4:1 |  | 1 | [6 empty] | A4:1
264 | 771 | Dodávka dlažby 200/200 | m2 | 121.5543 | 0 | 0 | 0 | 0 | 0 | 0 |  | 2 | 12 | 0 | 71 | 2 | 0 | 0 | 0 | 0 | 0 | 12 | 0
|  | 115,766*1,05 |  | 121.5543 | [6 empty] | 115,766*1,05
265 | 998771202R00 | Přesun hmot pro podlahy z dlaždic, výšky do 12 m | % |  | 0 | 0 | 0 | 0 | 0 | 0 |  | 2 | 7 | 1002 | 5 | 2 | 0 | 0 | 0 | 0 | 0 | 7 | 1002
| Celkem za | 771 Podlahy z dlaždic a obklady |  |  |  | 0 |  | 0.66677 |  | 0 |  | 4 |  |  |  |  | 0 | 0 | 0 | 0 | 0
Díl: | 776 | Podlahy povlakové | [9 empty] | 1
266 | 776101115R00 | Vyrovnání podkladů samonivelační hmotou | m2 | 529.28 | 0 | 0 | 0 | 0 | 0 | 0 |  | 2 | 1 | 7 | 7 | 2 | 0 | 0 | 0 | 0 | 0 | 1 | 7
|  | 494,28+31,2+3,8 |  | 529.28 | [6 empty] | 494,28+31,2+3,8
267 | 776101121R00 | Provedení penetrace podkladu | m2 | 529.28 | 0 | 0 | 0 | 0 | 0 | 0 |  | 2 | 1 | 7 | 7 | 2 | 0 | 0 | 0 | 0 | 0 | 1 | 7
268 | 776421100V01 | Lepení podlahových soklíků z měkčeného PVC včetně dodávky soklíku | m | 522.35 | 0 | 0 | 0.00059 | 0.30819 | 0 | 0 |  | 2 | 1 | 7 | 7 | 2 | 0 | 0 | 0 | 0 | 0 | 1 | 7
|  | DC A:(15,3+18+16,1+36,25)*2+14,7+18+15,5+31,35-1,1*4*3 |  | 237.65 | [6 empty] | DC A:(15,3+18+16,1+36,25)*2+14,7+18+15,5+31,35-1,1*4*3
|  | DC D:(15,3+15,1+18*2+36,35)*2+22,55+17,7+18+31,35-1,1*14 |  | 279.7 | [6 empty] | DC D:(15,3+15,1+18*2+36,35)*2+22,55+17,7+18+31,35-1,1*14
|  | 2,5*2 |  | 5 | [6 empty] | 2,5*2
269 | 776521100R00 | Lepení povlakových podlah z pásů PVC na Chemopren | m2 | 529.28 | 0 | 0 | 0.00036 | 0.19054 | 0 | 0 |  | 2 | 1 | 7 | 7 | 2 | 0 | 0 | 0 | 0 | 0 | 1 | 7
270 | 776 | Dodávka podlahoviny PVC TARKET | m2 | 539.8656 | 0 | 0 | 0 | 0 | 0 | 0 |  | 2 | 12 | 0 | 72 | 2 | 0 | 0 | 0 | 0 | 0 | 12 | 0
|  | 1,02*529,28 |  | 539.8656 | [6 empty] | 1,02*529,28
271 | 998776202R00 | Přesun hmot pro podlahy povlakové, výšky do 12 m | % |  | 0 | 0 | 0 | 0 | 0 | 0 |  | 2 | 7 | 1002 | 5 | 2 | 0 | 0 | 0 | 0 | 0 | 7 | 1002
| Celkem za | 776 Podlahy povlakové |  |  |  | 0 |  | 0.49873 |  | 0 |  | 4 |  |  |  |  | 0 | 0 | 0 | 0 | 0
Díl: | 781 | Obklady keramické | [9 empty] | 1
272 | 781101121V01 | Provedení penetrace podkladu - práce vč. materiálu | m2 | 246.27 | 0 | 0 | 0 | 0 | 0 | 0 |  | 2 | 1 | 7 | 7 | 2 | 0 | 0 | 0 | 0 | 0 | 1 | 7
273 | 781210121R00 | Obkládání stěn obkl. pórovin. do tmele do 200x200 | m2 | 246.27 | 0 | 0 | 0 | 0 | 0 | 0 |  | 2 | 1 | 7 | 7 | 2 | 0 | 0 | 0 | 0 | 0 | 1 | 7
|  | A202:1,6*1,6 |  | 2.56 | [6 empty] | A202:1,6*1,6
|  | A203:2,1*10,7-0,9*2 |  | 20.67 | [6 empty] | A203:2,1*10,7-0,9*2
|  | A204:1,6*1,6 |  | 2.56 | [6 empty] | A204:1,6*1,6
|  | A205:2,1*9-0,9*2 |  | 17.1 | [6 empty] | A205:2,1*9-0,9*2
|  | A206:1,6*1,6 |  | 2.56 | [6 empty] | A206:1,6*1,6
|  | Mezisoučet |  | 45.45 | [6 empty] | Mezisoučet
|  | 3,4NP:45,45*2 |  | 90.9 | [6 empty] | 3,4NP:45,45*2
|  | D102:1,6*1 |  | 1.6 | [6 empty] | D102:1,6*1
|  | D202:1,6*1,6 |  | 2.56 | [6 empty] | D202:1,6*1,6
|  | D203:1,6*1,6 |  | 2.56 | [6 empty] | D203:1,6*1,6
|  | D204:2,1*4,8-0,7*2 |  | 8.68 | [6 empty] | D204:2,1*4,8-0,7*2
|  | D205:1,6*1,6 |  | 2.56 | [6 empty] | D205:1,6*1,6
|  | D206:2,1*9,6-0,9*2 |  | 18.36 | [6 empty] | D206:2,1*9,6-0,9*2
|  | D207:1,6*1,6 |  | 2.56 | [6 empty] | D207:1,6*1,6
|  | D3NP:2,56*4+8,68+18,36 |  | 37.28 | [6 empty] | D3NP:2,56*4+8,68+18,36
|  | D402:1,6*1 |  | 1.6 | [6 empty] | D402:1,6*1
|  | D403:1,6*1,6 |  | 2.56 | [6 empty] | D403:1,6*1,6
|  | D404:1,6*1,6 |  | 2.56 | [6 empty] | D404:1,6*1,6
|  | D406:2,1*4,8-0,7*2 |  | 8.68 | [6 empty] | D406:2,1*4,8-0,7*2
|  | D405:2,1*9,6-0,9*2 |  | 18.36 | [6 empty] | D405:2,1*9,6-0,9*2
274 | 781419706R00 | Příplatek za spárovací vodotěsnou hmotu - plošně | m2 | 246.27 | 0 | 0 | 9e-05 | 0.022164 | 0 | 0 |  | 2 | 1 | 7 | 7 | 2 | 0 | 0 | 0 | 0 | 0 | 1 | 7
275 | 781493111U00 | Plastový profil lepený rohový | m | 265 | 0 | 0 | 0.00031 | 0.08215 | 0 | 0 |  | 2 | 1 | 7 | 7 | 2 | 0 | 0 | 0 | 0 | 0 | 1 | 7
|  | DC A:(1,6*4+2,1*4+1,6*3+1,6*4+2,1*8)*3 |  | 128.4 | [6 empty] | DC A:(1,6*4+2,1*4+1,6*3+1,6*4+2,1*8)*3
|  | DC D:1,6*4+(1,6*3+1,6*4+2,1*6+1,6*3+2,1*4+1,6*4)*3 |  | 136.6 | [6 empty] | DC D:1,6*4+(1,6*3+1,6*4+2,1*6+1,6*3+2,1*4+1,6*4)*3
276 | 781493511U00 | Plastový profil lepený ukončovací | m | 185.77 | 0 | 0 | 0.00026 | 0.0483 | 0 | 0 |  | 2 | 1 | 7 | 7 | 2 | 0 | 0 | 0 | 0 | 0 | 1 | 7
|  | DC A:(1,6*3+2,1*(10,7-0,9+9-0,9))*3 |  | 127.17 | [6 empty] | DC A:(1,6*3+2,1*(10,7-0,9+9-0,9))*3
|  | DC D:1+(1,6*4+4,8-0,7+9,6-0,9)*3 |  | 58.6 | [6 empty] | DC D:1+(1,6*4+4,8-0,7+9,6-0,9)*3
277 | 781775007R00 | Obklad vnější keram. režný hladký 200x200, tmel | m2 | 19.4125 | 0 | 0 | 0.0031 | 0.060179 | 0 | 0 |  | 2 | 1 | 7 | 7 | 2 | 0 | 0 | 0 | 0 | 0 | 1 | 7
278 | 781 | Dodávka obkladu vnitřního | m2 | 258.5835 | 0 | 0 | 0 | 0 | 0 | 0 |  | 2 | 12 | 0 | 73 | 2 | 0 | 0 | 0 | 0 | 0 | 12 | 0
|  | 246,27*1,05 |  | 258.5835 | [6 empty] | 246,27*1,05
279 | 782 | Dodávka obkladu vnějšího | m2 | 20.3831 | 0 | 0 | 0 | 0 | 0 | 0 |  | 2 | 12 | 0 | 250 | 2 | 0 | 0 | 0 | 0 | 0 | 12 | 0
|  | 19,4125*1,05 |  | 20.3831 | [6 empty] | 19,4125*1,05
280 | 998781202R00 | Přesun hmot pro obklady keramické, výšky do 12 m | % |  | 0 | 0 | 0 | 0 | 0 | 0 |  | 2 | 7 | 1002 | 5 | 2 | 0 | 0 | 0 | 0 | 0 | 7 | 1002
| Celkem za | 781 Obklady keramické |  |  |  | 0 |  | 0.21279 |  | 0 |  | 4 |  |  |  |  | 0 | 0 | 0 | 0 | 0
Díl: | 783 | Nátěry | [9 empty] | 1
281 | 783782203U00 | Nátěr tesařských konstrukcí Bochemitem QB 3x | m2 | 957.4096 | 0 | 0 | 0.00036 | 0.34467 | 0 | 0 |  | 2 | 1 | 7 | 7 | 2 | 0 | 0 | 0 | 0 | 0 | 1 | 7
|  | 100/140:(0,1+0,14)*2*356,6+0,1*0,14*46*2 |  | 172.456 | [6 empty] | 100/140:(0,1+0,14)*2*356,6+0,1*0,14*46*2
|  | 160/120:(0,16+0,12)*2*38,2+0,16*0,12*8 |  | 21.5456 | [6 empty] | 160/120:(0,16+0,12)*2*38,2+0,16*0,12*8
|  | 160/160:0,16*4*10,11+0,16*0,16*4 |  | 6.5728 | [6 empty] | 160/160:0,16*4*10,11+0,16*0,16*4
|  | 180/220:(0,18+0,22)*2*57,3+0,18*0,22*12 |  | 46.3152 | [6 empty] | 180/220:(0,18+0,22)*2*57,3+0,18*0,22*12
|  | bednění:286,5*2 |  | 573 | [6 empty] | bednění:286,5*2
|  | kontralatě:0,06*4*2*286,5 |  | 137.52 | [6 empty] | kontralatě:0,06*4*2*286,5
282 | 783 | Nátěr zárubní | kus | 37 | 0 | 0 | 0 | 0 | 0 | 0 |  | 2 | 12 | 0 | 288 | 2 | 0 | 0 | 0 | 0 | 0 | 12 | 0
| Celkem za | 783 Nátěry |  |  |  | 0 |  | 0.34467 |  | 0 |  | 4 |  |  |  |  | 0 | 0 | 0 | 0 | 0
Díl: | 784 | Malby | [9 empty] | 1
283 | 784452211R00 | Malba sádrokartonových stěn Primalex Standard | m2 | 13.715 | 0 | 0 | 0.00075 | 0.010286 | 0 | 0 |  | 2 | 1 | 7 | 7 | 2 | 0 | 0 | 0 | 0 | 0 | 1 | 7
|  | 8,215+11*0,5 |  | 13.715 | [6 empty] | 8,215+11*0,5
284 | 784453621U00 | Malba 2xdisp PRIMALEX om bílá m-3,8 | m2 | 2467.84 | 0 | 0 | 0.0004 | 0.98714 | 0 | 0 |  | 2 | 1 | 7 | 7 | 2 | 0 | 0 | 0 | 0 | 0 | 1 | 7
|  | 631,98+61,675+1741,373+18,75+260,332 |  | 2714.11 | [6 empty] | 631,98+61,675+1741,373+18,75+260,332
|  | odečet obklady:-246,27 |  | -246.27 | [6 empty] | odečet obklady:-246,27
| Celkem za | 784 Malby |  |  |  | 0 |  | 0.99742 |  | 0 |  | 4 |  |  |  |  | 0 | 0 | 0 | 0 | 0
Díl: | 789 | Požární ochrana | [9 empty] | 1
285 | Z15 | Práškový hasící přístroj s hasící schopností 34A | kus | 8 | 0 | 0 | 0 | 0 | 0 | 0 |  | 2 | 12 | 0 | 100 | 2 | 0 | 0 | 0 | 0 | 0 | 12 | 0
| Celkem za | 789 Požární ochrana |  |  |  | 0 |  | 0 |  | 0 |  | 4 |  |  |  |  | 0 | 0 | 0 | 0 | 0
Díl: | M21 | Elektromontáže | [9 empty] | 1
286 | M21 | Slaboproud | celek | 1 | 0 | 0 | 0 | 0 | 0 | 0 |  | 2 | 12 | 0 | 297 | 4 | 0 | 0 | 0 | 0 | 0 | 12 | 0
287 | M21 | Silnoproud | celek | 1 | 0 | 0 | 0 | 0 | 0 | 0 |  | 2 | 12 | 0 | 296 | 4 | 0 | 0 | 0 | 0 | 0 | 12 | 0
288 | M21 | Slaboproud EPS | celek | 1 | 0 | 0 | 0 | 0 | 0 | 0 |  | 2 | 12 | 0 | 298 | 4 | 0 | 0 | 0 | 0 | 0 | 12 | 0
| Celkem za | M21 Elektromontáže |  |  |  | 0 |  | 0 |  | 0 |  | 4 |  |  |  |  | 0 | 0 | 0 | 0 | 0
Díl: | M24 | Montáže vzduchotechnických zařízení | [9 empty] | 1
289 | M24 | Vzduchotechnika | celek | 1 | 0 | 0 | 0 | 0 | 0 | 0 |  | 2 | 12 | 0 | 295 | 4 | 0 | 0 | 0 | 0 | 0 | 12 | 0
| Celkem za | M24 Montáže vzduchotechnických zařízení |  |  |  | 0 |  | 0 |  | 0 |  | 4 |  |  |  |  | 0 | 0 | 0 | 0 | 0
Díl: | M33 | Montáže dopravních zařízení a vah-výtahy | [9 empty] | 1
290 | M33.1 | Výtah ( specifikace viz výkres D1) | kus | 1 | 0 | 0 | 0 | 0 | 0 | 0 |  | 2 | 12 | 0 | 301 | 4 | 0 | 0 | 0 | 0 | 0 | 12 | 0
291 | M33.2 | Výtah ( specifikace viz výkres D2) | kus | 1 | 0 | 0 | 0 | 0 | 0 | 0 |  | 2 | 12 | 0 | 302 | 4 | 0 | 0 | 0 | 0 | 0 | 12 | 0
| Celkem za | M33 Montáže dopravních zařízení a vah-výtahy |  |  |  | 0 |  | 0 |  | 0 |  | 4 |  |  |  |  | 0 | 0 | 0 | 0 | 0
Díl: | D96 | Přesuny suti a vybouraných hmot | [9 empty] | 1
292 | 979011111R00 | Svislá doprava suti a vybour. hmot za 1.NP a 1.PP | t | 369.0259 | 0 | 0 | 0 | 0 | 0 | 0 |  | 2 | 8 | 1 | 3 | 1 | 0 | 0 | 0 | 0 | 0 | 8 | 1
293 | 979081111R00 | Odvoz suti a vybour. hmot na skládku do 1 km | t | 369.0259 | 0 | 0 | 0 | 0 | 0 | 0 |  | 2 | 8 | 1 | 3 | 1 | 0 | 0 | 0 | 0 | 0 | 8 | 1
294 | 979081121R00 | Příplatek k odvozu za každý další 1 km | t | 3321.2335 | 0 | 0 | 0 | 0 | 0 | 0 |  | 2 | 8 | 1 | 3 | 1 | 0 | 0 | 0 | 0 | 0 | 8 | 1
295 | 979082111R00 | Vnitrostaveništní doprava suti do 10 m | t | 369.0259 | 0 | 0 | 0 | 0 | 0 | 0 |  | 2 | 8 | 1 | 3 | 1 | 0 | 0 | 0 | 0 | 0 | 8 | 1
296 | 979082121R00 | Příplatek k vnitrost. dopravě suti za dalších 5 m | t | 1476.1038 | 0 | 0 | 0 | 0 | 0 | 0 |  | 2 | 8 | 0 | 3 | 1 | 0 | 0 | 0 | 0 | 0 | 8 | 0
297 | 979990001R00 | Poplatek za skládku stavební suti | t | 369.0259 | 0 | 0 | 0 | 0 | 0 | 0 |  | 2 | 8 | 1 | 3 | 1 | 0 | 0 | 0 | 0 | 0 | 8 | 1
| Celkem za | D96 Přesuny suti a vybouraných hmot |  |  |  | 0 |  | 0 |  | 0 |  | 4 |  |  |  |  | 0 | 0 | 0 | 0 | 0