## Uchazeč
Vyplňte následující údaje o Vaší společnosti
Obchodní název
Ulice a č.p.
Místo
PSČ
IČO
DIČ
Kontaktní osoba
telefon, fax
e-mail
Poznámka :
Ve všech listech tohoto souboru můžete měnit pouze buňky s modrým pozadím. Jedná se o tyto údaje : - údaje o firmě - jednotkové ceny položek

## Stavba
-1
Soupis stavebních prací, dodávek a služeb
| Stavba : |  | 581305A
ZŠ Ostrčilova - zateplení a výměna oken
| Cena bez DPH: |  | 0
| Zadavatel : |  | Statutární město Ostrava |  |  | IČO : | 00845451
|  |  | Prokešovo náměstí 1803/8 |  |  | DIČ : | CZ00845451
|  | 70200 | Ostrava-Moravská Ostrava
| Projektant : |  | PPS Kania s.r.o. |  |  | IČO : | 26821940
|  |  | Olešní 600/9 |  |  | DIČ : | CZ26821940
|  | 71200 | Ostrava-Muglinov
Rekapitulace stavebních objektů a provozních souborů
| Číslo a název objektu / provozního souboru |  |  |  |  | JKSO | Počet | Cena
| Ostatní a vedlejší náklady | [5 empty] | 1
| 00 | Vedlejší a ostatní náklady |  |  |  |  | 1 | 0 | 0 | 0
| Stavební objekt | [5 empty] | 3
| SO01 | Blok A - hlavní budova |  |  |  | 801.32.1.2 | 2 | 0 | 0 | 0
| SO02 | Blok B - tělocvična |  |  |  | 802.21.1.2 | 2 | 0 | 0 | 0
| SO03 | Bloky D,E - družina, jídelna s kuchyní |  |  |  | 801.32.1.2 | 2 | 0 | 0 | 0
| Celkem za stavbu | [6 empty] | 0
| Rekapitulace DPH | [6 empty] | Cena
| Základ pro DPH |  |  | 15 | % |  |  | 0
| DPH |  |  | 15 | % |  |  | 0
| Základ pro DPH |  |  | 21 | % |  |  | 0
| DPH |  |  | 21 | % |  |  | 0
| Celkem za stavbu s DPH | [6 empty] | 0
| 1. PODMÍNKY PRO ZPRACOVÁNÍ NABÍDKOVÉ CENY | [9 empty] | 1. PODMÍNKY PRO ZPRACOVÁNÍ NABÍDKOVÉ CENY
| Preambule | [9 empty] | Preambule
| Tento soupis stavebních prací, dodávek a služeb je sestaven jako podklad pro zpracování nabídek dodavatelů na veřejnou zakázku na stavební práce a obsahuje podmínky a požadavky zadavatele, za kterých má být zpracována nabídková cena dodavatelů. Účelem tohoto soupisu je zabezpečit obsahovou shodu všech nabídkových cen a usnadnit následné posouzení předložených cenových nabídek. | [9 empty] | Tento soupis stavebních prací, dodávek a služeb je sestaven jako podklad pro zpracování nabídek dodavatelů na veřejnou zakázku na stavební práce a obsahuje podmínky a požadavky zadavatele, za kterých má být zpracována nabídková cena dodavatelů. Účelem tohoto soupisu je zabezpečit obsahovou shodu všech nabídkových cen a usnadnit následné posouzení předložených cenových nabídek.
| Předpokládá se, že dodavatel před zpracováním cenové nabídky pečlivě prostuduje všechny pokyny a podmínky pro zpracování nabídkové ceny obsažené v zadávacích podmínkách a bude se jimi při zpracování nabídkové ceny řídit. Soupis stavebních prací, dodávek a služeb je sestaven v souladu s podmínkami vyhlášky Ministerstva pro místní rozvoj č.230/2012 Sb. | [9 empty] | Předpokládá se, že dodavatel před zpracováním cenové nabídky pečlivě prostuduje všechny pokyny a podmínky pro zpracování nabídkové ceny obsažené v zadávacích podmínkách a bude se jimi při zpracování nabídkové ceny řídit. Soupis stavebních prací, dodávek a služeb je sestaven v souladu s podmínkami vyhlášky Ministerstva pro místní rozvoj č.230/2012 Sb.
| Vymezení některých pojmů | [9 empty] | Vymezení některých pojmů
| Pro účely zpracování nabídkové ceny se jsou použity některé pojmy, pod kterými se rozumí: | [9 empty] | Pro účely zpracování nabídkové ceny se jsou použity některé pojmy, pod kterými se rozumí:
| Soupisem stavebních prací dodávek a služeb dokument, ve kterém jsou definovány zadavatelem požadované stavební práce, dodávky a služby v podrobnostech nezbytných pro zpracování cenové nabídky dodavatele. Soupis obsahuje i vymezení požadovaného množství stavebních prací, dodávek a služeb. | [9 empty] | Soupisem stavebních prací dodávek a služeb dokument, ve kterém jsou definovány zadavatelem požadované stavební práce, dodávky a služby v podrobnostech nezbytných pro zpracování cenové nabídky dodavatele. Soupis obsahuje i vymezení požadovaného množství stavebních prací, dodávek a služeb.
| Cenovou soustavou uspořádaný soubor informací o stavebních a montážních pracích, materiálech a výrobcích obsahující zatřídění položek, podrobný popis a měrnou jednotku, způsob měření a další technické a cenové podmínky pro možnost stanovení jednotkové ceny. | [9 empty] | Cenovou soustavou uspořádaný soubor informací o stavebních a montážních pracích, materiálech a výrobcích obsahující zatřídění položek, podrobný popis a měrnou jednotku, způsob měření a další technické a cenové podmínky pro možnost stanovení jednotkové ceny.
| Ostatními náklady náklady dodavatele spojené se splněním povinností dodavatele vyplývajících z obchodních či jiných podmínek zadávací dokumentace. Patří do nich zejména náklady na vyhotovení dokumentace skutečného provedení stavby, náklady na geodetické zaměření dokončeného díla, náklady spojené s podmínkami pro publicitu projektu, náklady na dílenskou či výrobní dokumentaci apod. | [9 empty] | Ostatními náklady náklady dodavatele spojené se splněním povinností dodavatele vyplývajících z obchodních či jiných podmínek zadávací dokumentace. Patří do nich zejména náklady na vyhotovení dokumentace skutečného provedení stavby, náklady na geodetické zaměření dokončeného díla, náklady spojené s podmínkami pro publicitu projektu, náklady na dílenskou či výrobní dokumentaci apod.
| Položkovým rozpočtem dokument odpovídající svým obsahem a strukturou soupisu stavebních prací, dodávek a služeb, předaného zadavatelem dodavateli ke zpracování nabídky, v němž dodavatel doplní k jednotlivým položkám stavebních prací, dodávek nebo služeb svoje nabídkové jednotkové ceny a stanoví i celkovou nabídkovou cenu příslušné položky a dále stanoví nabídkové ceny dle struktury soupisu až po celkovou nabídkovou cenu za veškeré stavební práce, dodávky nebo služby, které jsou obsahem soupisu stavebních prací, dodávek a služeb. | [9 empty] | Položkovým rozpočtem dokument odpovídající svým obsahem a strukturou soupisu stavebních prací, dodávek a služeb, předaného zadavatelem dodavateli ke zpracování nabídky, v němž dodavatel doplní k jednotlivým položkám stavebních prací, dodávek nebo služeb svoje nabídkové jednotkové ceny a stanoví i celkovou nabídkovou cenu příslušné položky a dále stanoví nabídkové ceny dle struktury soupisu až po celkovou nabídkovou cenu za veškeré stavební práce, dodávky nebo služby, které jsou obsahem soupisu stavebních prací, dodávek a služeb.
| Vedlejšími náklady náklady na činností zhotovitele, které nejsou zahrnuty v položkách soupisu stavebních prací, dodávek nebo služeb, ale se zhotovením stav-by souvisí a jsou pro realizaci stavby nezbytné. Někdy se definují jako vedlejší rozpočtové náklady a zahrnují zejména náklady na vybudování, provoz a odstranění zařízení staveniště. | [9 empty] | Vedlejšími náklady náklady na činností zhotovitele, které nejsou zahrnuty v položkách soupisu stavebních prací, dodávek nebo služeb, ale se zhotovením stav-by souvisí a jsou pro realizaci stavby nezbytné. Někdy se definují jako vedlejší rozpočtové náklady a zahrnují zejména náklady na vybudování, provoz a odstranění zařízení staveniště.
| Cenová soustava | [9 empty] | Cenová soustava
| Použitá cenová soustava | [9 empty] | Použitá cenová soustava
| Soupisy stavebních prací, dodávek a služeb jsou zpracovány s použitím cenové soustavy zpracované společností RTS, a.s.. Položky z cenové soustavy mají uveden odkaz na cenovou soustavu včetně označení příslušného ceníku. | [9 empty] | Soupisy stavebních prací, dodávek a služeb jsou zpracovány s použitím cenové soustavy zpracované společností RTS, a.s.. Položky z cenové soustavy mají uveden odkaz na cenovou soustavu včetně označení příslušného ceníku.
| Technické podmínky | [9 empty] | Technické podmínky
| Obsah jednotlivých položek, způsob měření a ostatní další podmínky definující obsah a použití jednotlivých položek jsou obsaženy v cenových a technických podmínkách příslušných ceníků (viz zařazení u položky), které jsou volně dostupné na elektronické adrese www.cenovasoustava.cz | [9 empty] | Obsah jednotlivých položek, způsob měření a ostatní další podmínky definující obsah a použití jednotlivých položek jsou obsaženy v cenových a technických podmínkách příslušných ceníků (viz zařazení u položky), které jsou volně dostupné na elektronické adrese www.cenovasoustava.cz
| Individuální položky | [9 empty] | Individuální položky
| Položky soupisu prací, které cenová soustava neobsahuje, jsou označeny popisem „vlastní“. Pro tyto položky jsou cenové a technické podmínky definovány jejich popisem, případně odkazem na konkrétní část příslušné dokumentace. | [9 empty] | Položky soupisu prací, které cenová soustava neobsahuje, jsou označeny popisem „vlastní“. Pro tyto položky jsou cenové a technické podmínky definovány jejich popisem, případně odkazem na konkrétní část příslušné dokumentace.
| Závaznost a změna soupisu | [9 empty] | Závaznost a změna soupisu
| Závaznost soupisu | [9 empty] | Závaznost soupisu
| Poskytnuté soupisy jsou pro zpracování nabídkové ceny závazné. Je vyloučeno jakékoliv vyřazení položek ze soupisu, doplnění položek do soupisu, slučování položek a jakýkoliv zásah do popisu položky, množství měrných jednotek nebo jakkoliv měnit či upravovat jakýkoliv jiný údaj v soupisu. | [9 empty] | Poskytnuté soupisy jsou pro zpracování nabídkové ceny závazné. Je vyloučeno jakékoliv vyřazení položek ze soupisu, doplnění položek do soupisu, slučování položek a jakýkoliv zásah do popisu položky, množství měrných jednotek nebo jakkoliv měnit či upravovat jakýkoliv jiný údaj v soupisu.
| Zvláštní podmínky pro stanovení nabídkové ceny | [9 empty] | Zvláštní podmínky pro stanovení nabídkové ceny
| Přeprava vybouraných hmot, suti a vytěžené zeminy | [9 empty] | Přeprava vybouraných hmot, suti a vytěžené zeminy
| Pokud soupis obsahuje i některé technologické položky vztahující se k uložení vytěžené zeminy nebo vybouraných hmot, vodorovné přesuny zeminy nebo vybouraných hmot pak v takových případech zpracovatel soupisu předpokládá určitou přepravní vzdálenost. Pokud z technologického postupu dodavatele vyplývá jiná přepravní vzdálenost, je povinností dodavatele stanovit takovou jednotkovou cenu, aby celková cena položky odpovídala jeho konkrétním technologickým podmínkám a konkrétní přepravní vzdálenosti, při soupisem vymezeném množství měrných jednotek. | [9 empty] | Pokud soupis obsahuje i některé technologické položky vztahující se k uložení vytěžené zeminy nebo vybouraných hmot, vodorovné přesuny zeminy nebo vybouraných hmot pak v takových případech zpracovatel soupisu předpokládá určitou přepravní vzdálenost. Pokud z technologického postupu dodavatele vyplývá jiná přepravní vzdálenost, je povinností dodavatele stanovit takovou jednotkovou cenu, aby celková cena položky odpovídala jeho konkrétním technologickým podmínkám a konkrétní přepravní vzdálenosti, při soupisem vymezeném množství měrných jednotek.
| Vnitrostaveništní přesun stavebního materiálu | [9 empty] | Vnitrostaveništní přesun stavebního materiálu
| Pokud soupis obsahuje i položky vztahující se ke vnitrostaveništnímu přesunu materiálů (položky označené jako přesun hmot), pak v takových případech je povinností dodavatele stanovit takovou jednotkovou cenu, aby celková cena položky odpovídala jeho konkrétním technologickým podmínkám a konkrétní přepravní vzdálenosti, při soupisem vymezeném množství měrných jednotek. | [9 empty] | Pokud soupis obsahuje i položky vztahující se ke vnitrostaveništnímu přesunu materiálů (položky označené jako přesun hmot), pak v takových případech je povinností dodavatele stanovit takovou jednotkovou cenu, aby celková cena položky odpovídala jeho konkrétním technologickým podmínkám a konkrétní přepravní vzdálenosti, při soupisem vymezeném množství měrných jednotek.
| Vnitrostaveništní přesun hmot prací PSV (pomocná stavební výroba) může být v soupisu stanoven procenticky z hodnoty ceny za provedení příslušných řemeslných prací, dodávek a služeb. V takovém případě není v soupisu uvedeno množství měrných jednotek. Dodavatel ocení celkovou cenu u takové položky přesunu hmot vždy konkrétní částkou v Kč, bez ohledu na to, jakým způsobem k jejímu výpočtu dospěl. | [9 empty] | Vnitrostaveništní přesun hmot prací PSV (pomocná stavební výroba) může být v soupisu stanoven procenticky z hodnoty ceny za provedení příslušných řemeslných prací, dodávek a služeb. V takovém případě není v soupisu uvedeno množství měrných jednotek. Dodavatel ocení celkovou cenu u takové položky přesunu hmot vždy konkrétní částkou v Kč, bez ohledu na to, jakým způsobem k jejímu výpočtu dospěl.
| Příplatky za ztížené podmínky prací | [9 empty] | Příplatky za ztížené podmínky prací
| Pokud soupis položku příplatku za ztížené podmínky obsahuje, je dodavatel povinen ji ocenit bez ohledu na to, že tento příplatek dodavatel standardně neuplatňuje. | [9 empty] | Pokud soupis položku příplatku za ztížené podmínky obsahuje, je dodavatel povinen ji ocenit bez ohledu na to, že tento příplatek dodavatel standardně neuplatňuje.
| Vedlejší a ostatní náklady | [9 empty] | Vedlejší a ostatní náklady
| Tyto náklady jsou popsány v samostatném soupisu stavebních prací, dodávek a služeb s tím, že dodavatel je povinen v rámci těchto nákladů ocenit všechny definované náklady souhrnně pro celou stavbu. | [9 empty] | Tyto náklady jsou popsány v samostatném soupisu stavebních prací, dodávek a služeb s tím, že dodavatel je povinen v rámci těchto nákladů ocenit všechny definované náklady souhrnně pro celou stavbu.
| 2. SPECIFICKÉ PODMÍNKY PRO ZPRACOVÁNÍ NABÍDKOVÉ CENY | [9 empty] | 2. SPECIFICKÉ PODMÍNKY PRO ZPRACOVÁNÍ NABÍDKOVÉ CENY
| Zde doplní zpracovatel soupisu případná specifika týkající se konkrétní zakázky. | [9 empty] | Zde doplní zpracovatel soupisu případná specifika týkající se konkrétní zakázky.
| 3. ELEKTRONICKÁ PODOBA SOUPISU | [9 empty] | 3. ELEKTRONICKÁ PODOBA SOUPISU
| Elektronická podoba soupisu | [9 empty] | Elektronická podoba soupisu
| V souladu se zákonem jsou předložené soupisy zpracovány i v elektronické podobě. Elektronickou podobou soupisu stavebních prací, dodávek a služeb je formát MS EXCEL. | [9 empty] | V souladu se zákonem jsou předložené soupisy zpracovány i v elektronické podobě. Elektronickou podobou soupisu stavebních prací, dodávek a služeb je formát MS EXCEL.
| Popis formátu soupisu odpovídá svou strukturou vzorovému soupisu volně dostupnému na internetové adrese: | [9 empty] | Popis formátu soupisu odpovídá svou strukturou vzorovému soupisu volně dostupnému na internetové adrese:
| www.stavebnionline.cz/soupis | [9 empty] | www.stavebnionline.cz/soupis
| Zpracování elektronické podoby soupisu | [9 empty] | Zpracování elektronické podoby soupisu
| Předaný formát MS EXCEL je nepřístupným (uzamčeným) souborem, do kterého dodavatel doplňuje pouze jednotkové ceny ke všem položkám. Ostatní cenové údaje, jako celková cena položky, mezisoučty za stavební či funkční díly nebo součty celkové ceny stavebního objektu, jakož i cena stavby jsou výsledkem vložených matematických vzorců v příslušných pozicích souboru. | [9 empty] | Předaný formát MS EXCEL je nepřístupným (uzamčeným) souborem, do kterého dodavatel doplňuje pouze jednotkové ceny ke všem položkám. Ostatní cenové údaje, jako celková cena položky, mezisoučty za stavební či funkční díly nebo součty celkové ceny stavebního objektu, jakož i cena stavby jsou výsledkem vložených matematických vzorců v příslušných pozicích souboru.
| Jiný formát soupisu | [9 empty] | Jiný formát soupisu
| Pokud by kterýkoliv dodavatel měl problémy s předaným formátem, lze na požádání poskytnout soupis stavebních prací také ve formátu *.xml, což je standardní formát používaný pro přenosy dat. Dokumentace tohoto formátu je volně přístupná na webových stránkách MMR. | [9 empty] | Pokud by kterýkoliv dodavatel měl problémy s předaným formátem, lze na požádání poskytnout soupis stavebních prací také ve formátu *.xml, což je standardní formát používaný pro přenosy dat. Dokumentace tohoto formátu je volně přístupná na webových stránkách MMR.
| Závěrečné ustanovení | [9 empty] | Závěrečné ustanovení
| Ostatní podmínky vztahující se ke zpracování nabídkové ceny jsou uvedeny v zadávací dokumentaci. | [9 empty] | Ostatní podmínky vztahující se ke zpracování nabídkové ceny jsou uvedeny v zadávací dokumentaci.

## VzorObjekt (hidden)
Stavba : | 581305A | ZŠ Ostrčilova - zateplení a výměna oken
Objekt : |  |  | JKSO : | 800.122
Rekapitulace stavebního objektu
Zákl. údaje | 0
0
Třídník stavebních objektů:

## VzorPolozky (hidden)
Položkový rozpočet
S:
O:
R:
P.č. | Číslo položky | Název položky | MJ | množství | cena / MJ | celkem

## Rekapitulace Objekt 00 (hidden)
Stavba : | 581305A | ZŠ Ostrčilova - zateplení a výměna oken
Objekt : | 00 | Vedlejší a ostatní náklady |  |  | JKSO : | 800.122
Rekapitulace stavebního objektu
Zákl. údaje | 00
Vedlejší a ostatní náklady
Třídník stavebních objektů:
Rozsah:
Rekapitulace soupisů náležejících k objektu
Soupis | [5 empty] | Cena (Kč)
00.1 | Vedlejší a ostatní náklady |  |  |  |  | 0 | 0 | 0
| Celkem objekt |  | 00 |  |  | 0
[6 empty] | Rekapitulace DPH | 0 | 0
Základ pro DPH |  |  | 15 | % |  | 0
DPH |  |  | 15 | % |  | 0
Základ pro DPH |  |  | 21 | % |  | 0
DPH |  |  | 21 | % |  | 0
Celkem za objekt s DPH | [5 empty] | 0

## 00 00.1 Naklady
Soupis vedlejších a ostatních nákladů
S: | 581305A | ZŠ Ostrčilova - zateplení a výměna oken
O: | 00 | Vedlejší a ostatní náklady
R: | 00.1 | Vedlejší a ostatní náklady
P.č. | Číslo položky | Název položky | MJ | množství | cena / MJ | celkem | Ceník | Cen. soustava
| Ceník, kapitola | Poznámka uchazeče
Díl: | VN | Vedlejší náklady |  |  | 0
1 | 005121 R | Zařízení staveniště | Soubor | 1 |  | 0 |  | RTS |  |  | 21
|  | Veškeré náklady spojené s vybudováním, provozem a odstraněním zařízení staveniště. | [11 empty] | Veškeré náklady spojené s vybudováním, provozem a odstraněním zařízení staveniště.
2 | 005122 R | Provozní vlivy | Soubor | 1 |  | 0 |  | RTS |  |  | 21
|  | Náklady na ztížené podmínky provádění tam, kde jsou stavební práce zcela nebo zčásti omezovány provozem jiných osob. Jde zejména o zvýšené náklady související s omezením provozem v areálu objednatele nebo o náklady v důsledku nezbytného respektování stávající dopravy ovlivňující stavební práce. | [11 empty] | Náklady na ztížené podmínky provádění tam, kde jsou stavební práce zcela nebo zčásti omezovány provozem jiných osob. Jde zejména o zvýšené náklady související s omezením provozem v areálu objednatele nebo o náklady v důsledku nezbytného respektování stávající dopravy ovlivňující stavební práce.
|  | Náklady spojené s ochranou stávajících konstrukcí, zakrývání podlah ap. | [11 empty] | Náklady spojené s ochranou stávajících konstrukcí, zakrývání podlah ap.
|  | Čistění komunikace v areálu školy, popřípadě chodníku před budovou "A" během realizace. | [11 empty] | Čistění komunikace v areálu školy, popřípadě chodníku před budovou "A" během realizace.
|  | Čistění vozidel při výjezdu ze zařízení staveniště. | [11 empty] | Čistění vozidel při výjezdu ze zařízení staveniště.
|  | Zajištění výkopu při zemních pracích a přístupu k objektu po celou dobu realizace stavby podle PD, část ZOV. | [11 empty] | Zajištění výkopu při zemních pracích a přístupu k objektu po celou dobu realizace stavby podle PD, část ZOV.
|  | Zajištění všech objektů včetně zařízení staveniště proti povětrnostním vlivům během realizace stavby. | [11 empty] | Zajištění všech objektů včetně zařízení staveniště proti povětrnostním vlivům během realizace stavby.
|  | Dočasné dopravní opatření, koordinace zásobování ZŠ s vozidly stavby. | [11 empty] | Dočasné dopravní opatření, koordinace zásobování ZŠ s vozidly stavby.
Díl: | ON | Ostatní náklady |  |  | 0
3 | 005111021R | Vytyčení inženýrských sítí | Soubor | 1 |  | 0 |  | RTS |  |  | 21
|  | Vytyčení inženýrských sítí, včetně provedení průzkumných sond v místech, kde se budou provádět výkopové práce | [11 empty] | Vytyčení inženýrských sítí, včetně provedení průzkumných sond v místech, kde se budou provádět výkopové práce
4 | 00524 R | Předání a převzetí díla | Soubor | 1 |  | 0 |  | RTS |  |  | 21
|  | Náklady zhotovitele, které vzniknou v souvislosti s povinnostmi zhotovitele při předání a převzetí díla. | [11 empty] | Náklady zhotovitele, které vzniknou v souvislosti s povinnostmi zhotovitele při předání a převzetí díla.
5 | 005111030R | Zaměření skutečného stavu | Soubor | 1 |  | 0 |  | RTS |  |  | 21
|  | Provedení kontroly a případného zaměření dle skutečného provedení stavby. | [11 empty] | Provedení kontroly a případného zaměření dle skutečného provedení stavby.
6 | 005241010R | Dokumentace skutečného provedení | Soubor | 1 |  | 0 |  | RTS |  |  | 21
|  | Náklady na vyhotovení dokumentace skutečného provedení stavby a její předání objednateli v požadované formě a požadovaném počtu. | [11 empty] | Náklady na vyhotovení dokumentace skutečného provedení stavby a její předání objednateli v požadované formě a požadovaném počtu.
7 | 005281010R | Propagace | Soubor | 1 |  | 0 |  | RTS |  |  | 21
|  | Náklady spojené s povinnou publicitou, pokud ji objednatel požaduje. Zahrnuje zejména náklady na propagační a informační billboardy, tabule, internetovou propagaci, tiskoviny apod. | [11 empty] | Náklady spojené s povinnou publicitou, pokud ji objednatel požaduje. Zahrnuje zejména náklady na propagační a informační billboardy, tabule, internetovou propagaci, tiskoviny apod.
8 | 00902 | Upřesnění a přibližení technických parametrů díla | soubor | 1 |  | 0 |  | Vlastní |  |  | 21
|  | Zajištění a předložení vzorků jednotlivých prvků stavby, jako vzorky keramické dlažby a obkladů, podlahoviny z PVC+ Al dveří+žaluzií, plastových oken a jednotlivých prvků fasády, k projednání a odsouhlasení projektantem, včetně zástupce investora (objednatele). | [11 empty] | Zajištění a předložení vzorků jednotlivých prvků stavby, jako vzorky keramické dlažby a obkladů, podlahoviny z PVC+ Al dveří+žaluzií, plastových oken a jednotlivých prvků fasády, k projednání a odsouhlasení projektantem, včetně zástupce investora (objednatele).
9 | 00903 | Provedení odtahových a výtažných zkoušek | soubor | 1 |  | 0 |  | Vlastní |  |  | 21
10 | 00904 | Přizvání architekta stavby dle obchodních podmínek | soubor | 1 |  | 0 |  | Vlastní |  |  | 21
|  | Přizvání archtitekta (od projektanta) během realizace pokud dojde ke změně v PD+pro kolaudační řízení. | [11 empty] | Přizvání archtitekta (od projektanta) během realizace pokud dojde ke změně v PD+pro kolaudační řízení.
11 | 00905 | Přizvání statika stavby dle obchodních podmínek | soubor | 1 |  | 0 |  | Vlastní |  |  | 21
|  | Přizvání statika během realizace stavby, pokud dojde ke změnám v PD. | [11 empty] | Přizvání statika během realizace stavby, pokud dojde ke změnám v PD.
12 | 00906 | Fotodokumentace stavby | soubor | 1 |  | 0 |  | Vlastní |  |  | 21
[9 empty] | 0 | 0 |  | 15 | 21
| Celkem za objekt |  |  |  |  | 0 | [5 empty] | 0 | 0

## Rekapitulace Objekt SO01
Stavba : | 581305A | ZŠ Ostrčilova - zateplení a výměna oken
Objekt : | SO01 | Blok A - hlavní budova |  |  | JKSO : | 801.32.1.2
Rekapitulace stavebního objektu
Zákl. údaje | SO01
Blok A - hlavní budova
Třídník stavebních objektů: | 801 | Budovy občanské výstavby
| 801.3 | Budovy pro výuku a výchovu
| 801.32 | budovy učeben všeobecně vzdělávacích škol
| 801.32.1 | svislá nosná konstrukce zděná z cihel,tvárnic, bloků
| 801.32.1.2 | rekonstrukce a modernizace objektu prostá
Rozsah: |  | m3
Rekapitulace soupisů náležejících k objektu
Soupis | [5 empty] | Cena (Kč)
01.1 | Stavební část |  |  |  |  | 0 | 0 | 0
01.2 | Hromosvod |  |  |  |  | 0 | 0 | 0
| Celkem objekt |  | SO01 |  |  | 0
[6 empty] | Rekapitulace DPH | 0 | 0
Základ pro DPH |  |  | 15 | % |  | 0
DPH |  |  | 15 | % |  | 0
Základ pro DPH |  |  | 21 | % |  | 0
DPH |  |  | 21 | % |  | 0
Celkem za objekt s DPH | [5 empty] | 0

## SO01 01.1 Pol
Položkový soupis prací a dodávek
S: | 581305A | ZŠ Ostrčilova - zateplení a výměna oken
O: | SO01 | Blok A - hlavní budova
R: | 01.1 | Stavební část
P.č. | Číslo položky | Název položky | MJ | množství | cena / MJ | celkem | Ceník | Cen. soustava
| Ceník, kapitola | Poznámka uchazeče
Díl: | 1 | Zemní práce |  |  | 0
| 139 6 Ruční výkop jam, rýh a šachet | [7 empty] | 1
s přehozením na vzdálenost do 5 m nebo s naložením na ruční dopravní prostředek
1 | 139601102R00 | ...v hornině 3 | m3 | 6.8681 |  | 0 | 800-1 | RTS |  |  |  | 21
vč.01+TZ bod č.1 pod zámkovou dlažbu (dlažba s :
ložem 10 cm,pískový podklad 5 cm,výkop 150 mm :
na celkovou tl.300 mm dle TZ bod 1) :
kolem mč.E001+E002+D001 :
|  | (3,30+0,50+5,96+24,98-0,50)*0,50*0,15 |  | 2.568
kolem mč.B001+A002+A001 :
|  | (24,775+5,95+1,10)*0,50*0,15 |  | 2.3869
výkop rýhy kolem mč.A020+A019+A018+A017 :
|  | (2,2+0,5+0,955+1,1*3+1,2*4+1,0)*0,50*0,30 |  | 1.9133
| 162 20 Vodorovné přemístění výkopku nošením | [7 empty] | 1
bez naložení, avšak s vyprázdněním nádoby na hromadu nebo do dopravního prostředku,
2 | 162201203R00 | ...z horniny 1 až 4, kolečkem, na vzdálenost do 10 m | m3 | 1.3736 |  | 0 | 800-1 | RTS |  |  |  | 21
|  | výkop bez zásypu : 6,8681-5,4945 |  | 1.3736
| 162 20-9 příplatek k ceně za každých dalších 10 m | [7 empty] | 2
3 | 162201210R00 | ...z horniny 1 až 4, kolečkem | m3 | 1.3736 |  | 0 | 800-1 | RTS |  |  |  | 21
| 162 10 Vodorovné přemístění výkopku | [7 empty] | 1
po suchu, bez ohledu na druh dopravního prostředku, bez naložení výkopku, avšak se složením bez rozhrnutí,
4 | 162701105R00 | ...Vodorovné přemístění výkopku z hor.1-4 do 10000 m | m3 | 1.3736 |  | 0 | 800-1 | RTS |  |  |  | 21
|  | výkop bez zásypu : 6,8681-5,4945 |  | 1.37
| 167 10 Nakládání, skládání, překládání neulehlého výkopku | [7 empty] | 1
| 167 10-2 nakládání, skládání, překládání neulehléno výkopku nebo zeminy - ručně | [7 empty] | 2
5 | 167101201R00 | ...z horniny 1 až 4 | m3 | 1.3736 |  | 0 | 800-1 | RTS |  |  |  | 21
|  | dle odvozu do 10 km : 1,3736 |  | 1.3736
| 171 20 Uložení sypaniny na skládku nebo do násypů nezhut. | [7 empty] | 1
nebo na skládku s rozprostřením sypaniny ve vrstvách a s hrubým urovnáním,
6 | 171201101R00 | ...Uložení sypaniny do násypů nezhutněných | m3 | 1.3736 |  | 0 | 800-1 | RTS |  |  |  | 21
|  | dle odvozu do 10 km : 1,3736 |  | 1.37
7 | 174101102R09 | Zásyp ruční se zhutněním | m3 | 5.4945 |  | 0 |  | Vlastní |  |  |  | 21
vč.07 na šířku cca 400 mm - výkopy pod zámkovou :
dlažbu o hl.150 mm - kolem mč.E001+E002+D001 :
|  | (3,30+0,50+5,96+24,98-0,50)*0,40*0,15 |  | 2.0544
kolem mč.B001+A002+A001 :
|  | (24,775+5,95+1,10)*0,40*0,15 |  | 1.9095
výkop rýhy kolem mč.A020+A019+A018+A017 :
|  | (2,2+0,5+0,955+1,1*3+1,2*4+1,0)*0,40*0,30 |  | 1.5306
8 | 180402119U00 | Obnova trávníku s ohumusováním a osetím | m2 | 44.755 |  | 0 |  | Vlastní |  |  |  | 21
kolem mč.A020+A019+A018+A017 :
|  | (2,2+0,5+0,955+1,1*3+1,2*4+1,0)*(0,50+0,50) |  | 12.755
dle TZ - bod 9, po zařízení staveniště (výměru :
|  | fakturovat podle nabídky dodavatele) : 32,00 |  | 32
Popis - úprava pláně,ohumusování,výsev trávního semene,vypletí :
trávy po výsevu,zalití s dodávkou vody a ošetřování :
trávníku do kolaudace (předání zástupci investora) :
| 181 20 Úprava pláně v násypech | [7 empty] | 1
vyrovnání výškových rozdílů, plochy vodorovné a plochy do sklonu 1 : 5,
9 | 181201111R00 | ...bez rozlišení horniny, se zhutněním - ručně | m2 | 29.842 |  | 0 | 800-1 | RTS |  |  |  | 21
vým.dle odd.5 - zpětná úprava živičné plochy :
|  | a zámkové dlažby : 3,416+26,426 |  | 29.842
| 199 Poplatky za skládku | [7 empty] | 1
10 | 199000002R00 | ...Poplatek za skládku horniny 1- 4 | m3 | 1.3736 |  | 0 | 800-1 | RTS |  |  |  | 21
|  | dle odvozu do 10 km : 1,3736 |  | 1.3736
Díl: | 11 | Přípravné a přidružené práce |  |  | 0
| 113 10-6 Rozebrání dlažeb, panelů | [7 empty] | 1
s přemístěním hmot na skládku na vzdálenost do 3 m nebo s naložením na dopravní prostředek
| 113 10-62 vozovek a ploch s jakoukoliv výplní spár | [7 empty] | 2
11 | 113106231R00 | ...v jakékoliv ploše, ze zámkové dlažky, kladených do lože z kameniva | m2 | 6.6065 |  | 0 | 822-1 | RTS |  |  |  | 21
vč.01+TZ bod č.2+vč.07 (pro zpětnou montáž :
zámk.dlažba šířky cca 40 mm - do suti 10 cm) :
kolem mč.E001+E002+D001 :
|  | (3,30+0,50+5,96+24,98-0,50)*0,10 |  | 3.424
|  | kolem mč.B001+A002+A001 : (24,775+5,95+1,10)*0,10 |  | 3.1825
| 113 10-61 komunikací pro pěší s jakýmkoliv ložem a výplní spár | [7 empty] | 2
12 | 113106231V01 | ...z betonových nebo kameninových dlaždic nebo tvarovek | m2 | 26.426 |  | 0 | 822-1 | Vlastní |  |  |  | 21
vč.01+TZ bod č.2+vč.07 (pro zpětnou montáž :
zámk.dlažba šířky cca 40 mm - do suti 10 cm) :
kolem mč.E001+E002+D001 :
|  | (3,30+0,50+5,96+24,98-0,50)*0,40 |  | 13.696
|  | kolem mč.B001+A002+A001 : (24,775+5,95+1,10)*0,40 |  | 12.73
Poznámka - bez lože a podsypu :
| 113 10-7 Odstranění podkladů nebo krytů | [7 empty] | 1
13 | 113107121R00 | ...v ploše jednotlivě do 200 m2, z kameniva hrubého drceného, o tloušťce vrstvy do 100 mm | m2 | 33.0325 |  | 0 | 822-1 | RTS |  |  |  | 21
Lože zámkové dlažby tl.4 cm+pískový podklad tl.5 cm :
|  | dle dmtž zámkové dlažby : 6,6065+26,426 |  | 33.0325
14 | 113107122R00 | ...Odstranění podkladu pl. 200 m2,kam.drcené tl.20 cm | m2 | 4.27 |  | 0 | 822-1 | RTS |  |  |  | 21
vč.01 asfaltový chodník - předpokládaná skladba :
5 cm litý asfalt,5 cm obalov.kamenivo nebo beton, :
20 cm písek (cel.tl.bourání plochy dle TZ =30 cm) :
|  | u mč.E003 na š.50 cm : (12,24+0,50-3,30-0,90)*0,50 |  | 4.27
15 | 113107142R00 | ...Odstranění podkladu pl.do 200 m2, živice tl. 10 cm | m2 | 4.27 |  | 0 | 822-1 | RTS |  |  |  | 21
vč.01 asfaltový chodník - předpokládaná skladba :
5 cm litý asfalt,5 cm obalov.kamenivo nebo beton, :
20 cm písek (cel.tl.bourání plochy dle TZ =30 cm) :
|  | u mč.E003 na š.50 cm : (12,24+0,50-3,30-0,90)*0,50 |  | 4.27
| 979 08-2 Vodorovná doprava suti po suchu | [7 empty] | 1
16 | 979082213R00 | ...Vodorovná doprava suti po suchu do 1 km | t | 7.557 |  | 0 | 822-1 | RTS |  |  |  | 21
Demontážní hmotnosti z položek s pořadovými čísly: :
11,13,14,15, :
|  | Součet: : 7.55701 |  | 7.557
17 | 979082219R00 | ...Příplatek za dopravu suti po suchu za další 1 km | t | 68.0131 |  | 0 | 822-1 | RTS |  |  |  | 21
Demontážní hmotnosti z položek s pořadovými čísly: :
11,13,14,15, :
|  | Součet: : 68.01307 |  | 68.0131
| 979 08-8 Nakládání suti a vybouraných hmot | [7 empty] | 1
na dopravní prostředky pro vodorovné přemístění
18 | 979088212R00 | Nakládání suti na dopravní prostředky | t | 7.557 |  | 0 | 800-2 | RTS |  |  |  | 21
Demontážní hmotnosti z položek s pořadovými čísly: :
11,13,14,15, :
|  | Součet: : 7.55701 |  | 7.557
19 | 979990113R01 | suti a asfaltu | t | 7.557 |  | 0 |  | Vlastní |  |  |  | 21
Demontážní hmotnosti z položek s pořadovými čísly: :
11,13,14,15, :
|  | Součet: : 7.55701 |  | 7.557
Díl: | 5 | Komunikace |  |  | 0
| 564 2.-11 Podklad nebo podsyp ze štěrkopísku | [7 empty] | 1
s rozprostřením, vlhčením a zhutněním
20 | 564211111R00 | ...Podklad ze štěrkopísku po zhutnění tloušťky 5 cm | m2 | 26.426 |  | 0 | 822-1 | RTS |  |  |  | 21
vč.07 pro zpětnou mtž zámkové dlažby šířky 40 cm :
kolem mč.E001+002+D001 :
|  | (3,30+0,50+5,96+24,98-0,50)*0,40 |  | 13.696
|  | kolem mč.B001+A002+001 : (24,775+5,95+1,10)*0,40 |  | 12.73
| 566 90 Vyspravení podkladu po překopech | [7 empty] | 1
pro inženýrské sítě, se zhutněním
21 | 566901111R00 | ...Vyspravení podkladu po překopech štěrkopískem | m3 | 0.6832 |  | 0 | 822-1 | RTS |  |  |  | 21
vč.01 asfaltový chodník - předpokládaná skladba :
5 cm litý asfalt,5 cm obalov.kamenivo nebo beton, :
20 cm písek (cel.tl.bourání plochy dle TZ =30 cm) :
vč.08 doplnění na šířku 400 mm :
|  | kolem mč.E003 : (12,24+0,50-3,30-0,90)*0,40*0,20 |  | 0.6832
22 | 572902922T00 | Vysprav.podkladu po překopu obal.kameniv.do 6 cm | m2 | 3.416 |  | 0 |  | Vlastní |  |  |  | 21
vč.02 asfaltový chodník - předpokládaná skladba :
5 cm litý asfalt,5 cm obalov.kamenivo nebo beton, :
20 cm písek (cel.tl.bourání plochy dle TZ =30 cm) :
vč.08 doplnění na šířku 400 mm :
|  | kolem mč.E003 : (12,24+0,50-3,30-0,90)*0,40 |  | 3.42
| 572 9 Vyspravení krytu po překopech pro inženýrské sítě | [7 empty] | 1
23 | 572942112R00 | ...litým asfaltem, po zhutnění tloušťky přes 40 do 60 mm | m2 | 3.416 |  | 0 | 822-1 | RTS |  |  |  | 21
vč.01 asfaltový chodník - předpokládaná skladba :
5 cm litý asfalt,5 cm obalov.kamenivo nebo beton, :
20 cm písek (cel.tl.bourání plochy dle TZ =30 cm) :
vč.08 doplnění na šířku 400 mm :
|  | kolem mč.E003 : (12,24+0,50-3,30-0,90)*0,40 |  | 3.416
| 596 21-5 Kladení zámkové dlažby do drtě | [7 empty] | 1
| s provedením lože z kameniva drceného, s vyplněním spár, s dvojitým hutněním a se smetením přebytečného materiálu na krajnici. S dodáním hmot pro lože a výplň spár. | [13 empty] | s provedením lože z kameniva drceného, s vyplněním spár, s dvojitým hutněním a se smetením přebytečného materiálu na krajnici. S dodáním hmot pro lože a výplň spár.
24 | 596215021R00 | ...tloušťka dlažby 60 mm, tloušťka lože 40 mm | m2 | 26.426 |  | 0 | 822-1 | RTS |  |  |  | 21
vč.07 pro zpětnou montáž šířky 400 mm,cena včetně :
lože z kameniva tl.40 mm,bez očistění bourané dlažby :
kolem mč.E001+002+D001 :
|  | (3,30+0,50+5,96+24,98-0,50)*0,40 |  | 13.696
|  | kolem mč.B001+A002+001 : (24,775+5,95+1,10)*0,40 |  | 12.73
Poznámka - pro zpětnou montáž se použije stávající :
bouraná dlažba (přebytek se odveze na skládku) :
| 596 21-59 příplatek | [7 empty] | 2
25 | 596215025R00 | ...za kladení dlažby tloušťky 60 mm, do100 m2 | m2 | 26.426 |  | 0 | 822-1 | RTS |  |  |  | 21
Díl: | 61 | Upravy povrchů vnitřní |  |  | 0
| 611 47-31 Omítky vnitřní stropů ze suchých směsí | [7 empty] | 1
vápenocementových strojně nebo ručně nanášených, s pomocným lešením o výšce podlahy do 1900 mm a pro zatížení do 1,5 kPa,
| 611 47-311 stropů rovných | [7 empty] | 2
26 | 611473112R00 | ...Omítka vnitřní stropů ze suché směsi, štuková | m2 | 76.07 |  | 0 | 801-1 | RTS |  |  |  | 21
|  | vč.01+07,mč.E003 Kotelna (na pletivu) : 76,07 |  | 76.07
Poznámka - zateplení stropu viz odd.713 :
| 611 48-12 Vyztužení vnitřních omítek stropů sklotextilní síťovinou | [7 empty] | 1
s pomocným lešením o výšce podlahy do 1900 mm a pro zatížení do 1,5 kPa,
27 | 611481211RU1 | ...s dodávkou síťoviny a stěrkového tmelu | m2 | 76.07 |  | 0 | 801-1 | RTS |  |  |  | 21
|  | vč.01+07,mč.E003 Kotelna - jen strop : 76,07 |  | 76.07
Poznámka - zateplení stropu viz odd.713 :
| 612 40-9 Začištění omítek kolem oken, dveří a obkladů apod. | [7 empty] | 1
28 | 612409991RT2 | ...s použitím suché maltové směsi | m | 1677.6 |  | 0 | 801-4 | RTS |  |  |  | 21
|  | 3+4/Z : 2,40*2+1,40+2,75*2+1,50 |  | 13.2
|  | 1+2+3+4/P : (1,20+0,90)*2*49 |  | 205.8
|  | (1,20+1,50)*2*17+(1,40+2,30)*2*54+(1,50+2,40)*2*124 |  | 1458.6
| 612 42-5 Omítka vápenná vnitřního ostění | [7 empty] | 1
okenního nebo dveřního, z pomocného pracovního lešení o výšce podlahy do 1900 mm a pro zatížení do 1,5 kPa,
29 | 612425931RT2 | ...omítkou štukovou | m2 | 240.54 |  | 0 | 801-4 | RTS |  |  |  | 21
|  | kolem 3/Z : (2,40*2+1,40)*0,30 |  | 1.86
|  | kolem 4/Z : (2,75*2+1,50)*0,30 |  | 2.1
|  | kolem 1/P : (1,20+0,90)*2*0,15*49 |  | 30.87
|  | kolem 2/P : (1,20+1,50)*2*0,15*17 |  | 13.77
|  | kolem 3/P : (2,30*2+1,40)*0,15*54 |  | 48.6
|  | pod parapetní deskou : 1,40*0,10*54 |  | 7.56
|  | kolem 4/P : (2,40*2+1,50)*0,15*124 |  | 117.18
|  | pod parapetní deskou : 1,50*0,10*124 |  | 18.6
Díl: | 62 | Úpravy povrchů vnější |  |  | 0
| 622 90-4 Očištění fasád | [7 empty] | 1
30 | 622904112R00 | ...tlakovou vodou, složitost fasády 1 - 2 | m2 | 2456.1372 |  | 0 | 801-1 | RTS |  |  |  | 21
|  | výměra dle tenkovrstvé omítky : 2456,1372 |  | 2456.1372
| 622 45-4 Oprava vnějších omítek cementových | [7 empty] | 1
31 | 622454111R00 | ...v množství opravované plochy do 10 % , hladkých hlazených dřevěným hladítkem | m2 | 2456.1372 |  | 0 | 801-4 | RTS |  |  |  | 21
oprava omítek před zateplením odhad 10% :
|  | výměra dle tenkovrstvé omítky : 2456,1372 |  | 2456.1372
32 | 602015183RT9 | Omítka tenkovrstvá vněj. probarvená hrubá struktura tl.3mm | m2 | 2456.1372 |  | 0 |  | Vlastní |  |  |  | 21
viz TZ bod 8 - finální omítka s hrubou strukturou s :
fasádním nátěrem odolným proti hnilobě a plísním :
výměra dle odd.62 zateplovací systémy KZS PPS :
o tl.3+16 cm+KZS XPS o tl.3+16 cm+KZS MV o :
tl.3+16 cm (bez KZS PPS+XPS+MV o tl.2cm pod :
|  | parapetními plechy : 367,257+1914,2079 |  | 2281.4649
|  | 46,34+73,2155+12,897+42,2198 |  | 174.6723
Poznámka - barevnost omítek fasády dle vč.13+14 :
33 | 602015191R09 | Podkladní nátěr pod tenkovrstvé omítky | m2 | 2456.1372 |  | 0 |  | Vlastní |  |  |  | 21
základní penetrační nátěr na KZS pod tkvr omítku :
|  | výměra dle tenkovrstvé omítky : 2456,1372 |  | 2456.1372
| 622 30-0 Příprava podkladu, montáž lišt | [7 empty] | 1
34 | 622300131T00 | Vyrovnání podkladu tmelem tl. do 5 mm | m2 | 1228.0686 |  | 0 | 801-1 | Vlastní |  |  |  | 21
|  | předp.cca 50% vým.dle tkvr omítky : 2456,1372*0,5 |  | 1228.0686
| 620 99-2 Zakrývání výplní vnějších otvorů | [7 empty] | 1
| s rámy a zárubněmi, zábradlí, předmětů oplechování apod., které se zřizují ještě před úpravami povrchu, před jejich znečištěním při úpravách povrchu nástřikem plastických (lepivých) maltovin | [13 empty] | s rámy a zárubněmi, zábradlí, předmětů oplechování apod., které se zřizují ještě před úpravami povrchu, před jejich znečištěním při úpravách povrchu nástřikem plastických (lepivých) maltovin
35 | 620991121R00 | ...Zakrývání výplní vnějších otvorů z lešení | m2 | 240.225 |  | 0 | 801-1 | RTS |  |  |  | 21
|  | dle 3+4/Z Al výrobky : 1,40*2,40+1,50*2,75 |  | 7.485
vč.12 stáv.okna dle odk.,,F´´ z každé strany :
|  | schodiště mč.A206 : 0,60*2,15*(3+3) |  | 7.74
navazující stávající omítky+střechy dle pohledu B :
|  | mč.A206+pohled A blok C - předpoklad : 225,0 |  | 225
Poznámka - okna by měla být obalená fólii z výroby, :
celou výměru fakturovat podle nabídky dodavatele :
36 | 622481211VW9 | Montáž výztužné sítě do stěrkového tmelu, včetně sítě a stěrkového tmelu | m2 | 306.0529 |  | 0 |  | Vlastní |  |  |  | 21
popis viz TZ bod 4 - (navíc pancéřová tkanina vtlačená :
do tmelu),na pohledech označeno zeleným šrafováním :
|  | vč.12 pohled D : 19,55*(1,45+1,00) |  | 47.8975
|  | -1,20*0,90*5+(0,90*2+1,20)*0,31*5 |  | -0.75
|  | vč.11 pohl.B : (7,23*2+0,46*2+32,683+32,633)*(1,50+1,0) |  | 201.74
|  | -1,20*0,90*18+(0,90+2+1,20)*(0,15+0,16)*18 |  | 3.438
|  | -1,20*1,50*2+(1,50*2+1,20)*(0,15+0,16)*2 |  | -0.996
|  | vč.11 pohled C : 19,55*(2,137+1,00)+2,20*0,40 |  | 62.2084
|  | -10,07*(2,137-1,695)-1,20*0,90*4-1,20*1,50*2 |  | -12.3709
|  | (0,90*2+1,20)*0,31*4+(1,50*2+1,20)*0,31*2 |  | 6.324
|  | -1,40*2,40+(2,40*2+1,40)*(0,15+0,16) |  | -1.438
| 622 3 Zateplovací systémy | [7 empty] | 1
37 | 6223 01 | ...KZS desky stabilizov.polystyrén tl.2 cm, parapet | m2 | 84.444 |  | 0 | 801-1 | Vlastní |  |  |  | 21
KZS včetně všech lišt apod.,mimo soklové lišty+tkvr :
omítky (konečná úprav = přestěrkov.izolačn.desek) :
popis všech zateplovacího systému viz TZ bod č.4 :
pod nové klempířské parapetní plechy :
pro okna 2/P (mimo zateplení z extrudovaného :
|  | polystyrénu+minerální vlny) : 1,20*0,31*(17-3) |  | 5.208
|  | pro všechny okna 3/P : 1,40*0,31*54 |  | 23.436
|  | pro okna 4/P (mimo MV) : 1,50*0,31*(124-4) |  | 55.8
38 | 6223 02 | KZS desky stabilizov.polystyrén tl.3 cm, ostění | m2 | 367.257 |  | 0 |  | Vlastní |  |  |  | 21
KZS včetně všech lišt apod.,mimo soklové lišty+tkvr :
omítky (konečná úprav = přestěrkov.izolačn.desek) :
popis všech zateplovacího systému viz TZ bod č.4 :
pro okna 2-4/P - mimo oken v zateplovacím systému :
z minerální vlny (okna dle odk.2/P=1 ks a 4/P=4 ks) :
|  | 2/P : (1,50*2+1,20)*0,31*(17-1) |  | 20.832
|  | 3/P : (2,30*2+1,40)*0,31*54 |  | 100.44
|  | 4/P : (2,40*2+1,50)*0,31*(124-4) |  | 234.36
vč.12 pohled A - stávající okno nad blokem C+kolem :
|  | schodiště mč.C206 : (2,40*2+1,50+2,30*12+0,60*6)*0,31 |  | 11.625
| 622 3 Zateplovací systémy | [7 empty] | 1
39 | 6223 03 | ...KZS desky stabilizov.polystyrén tl.16 cm, fasáda | m2 | 1914.2079 |  | 0 | 801-1 | Vlastní |  |  |  | 21
KZS včetně všech lišt apod.,mimo soklové lišty+tkvr :
omítky (konečná úprav = přestěrkov.izolačn.desek) :
popis všech zateplovacího systému viz TZ bod č.4 :
bez soklu z extrudovaného polystyrénu výšky 50 cm :
a bez zateplovacího systému z minerální vlny vstupů :
vč.11+12 pohled F+E od terénu z úrovně -1,65 m :
|  | 5,94*(1,65-0,50+11,74)*2-1,20*(0,90-0,50)*2 |  | 152.1732
vč.12 pohled D od terénu z prům.úrovně -1,472 m :
|  | 19,55*(1,472-0,50+11,74)-1,20*(0,90-0,50)*5 |  | 246.1196
|  | -1,50*2,40*(8*3) |  | -86.4
vč.11 pohled C od terému z prům.úrovně -1,695 m :
a od terénu z průměrné úrovně -2,137 m (bez MV) :
|  | (10,07-0,30)*(1,695-0,50+11,74) |  | 126.375
|  | (9,16-2,40+0,30)*(2,137-0,50+11,74) |  | 94.4416
|  | -1,20*(0,90-0,50)*4-1,20*1,50*4-1,50*2,40*18 |  | -73.92
vč.11 pohled B od terénu z prům.úrovně -1,500 m :
|  | (0,46*2+7,23*2+71,715)*(1,50-0,50+11,74) |  | 1109.5903
|  | -1,20*(0,90-0,50)*18-1,20*1,50*4-1,50*2,40*86 |  | -325.44
|  | odpočet vstupu mč.C206 : -6,40*(1,50-0,50+4,305) |  | -33.952
vč.12 pohled A od terénu z prům.úrovně -1,650 m :
a od terénu z průměrné úrovně -0,595 m (bez MV) :
|  | (0,16*2+12,24)*(1,695+11,74)-1,50*2,40 |  | 165.1436
|  | -(0,16+12,24-1,05)*(1,695+7,05-0,15) |  | -97.5533
|  | (24,775+24,98)*(1,65+11,74)-1,20*(0,90-0,50)*20 |  | 656.6195
|  | -0,60*2,30*3*2-1,40*2,30*(27+27) |  | -182.16
|  | (0,16+3,80-2,50)*(1,65+11,74) |  | 19.5494
|  | (12,56-0,16-3,80)*(0,595+11,74)+1877*0,02 |  | 143.621
Poznámka - kompletní popis zateplení včetně typu :
a výpočtu kotvení hmoždinkami viz PD - část A.2, :
Stavebně konstrukční část :
40 | 6223 04 | ...KZS desky extrudov.polystyrén tl.16 cm pod terénem, sokl | m2 | 58.9113 |  | 0 | 801-1 | Vlastní |  |  |  | 21
KZS včetně všech lišt apod.,mimo soklové lišty+tkvr :
omítky (konečná úprav = přestěrkov.izolačn.desek) :
popis všech zateplovacího systému viz TZ bod č.4 :
vč.11+12 skl.,,C´´,dle TZ bod 4 - 300 mm pod terén :
|  | vč.07 1.pp : 0,30*(2,20+19,55*2+7,23*2+32,683) |  | 26.5329
|  | 0,30*(32,633+12,56+5,94*2+24,98+24,775+1,10) |  | 32.3784
41 | 6223 05 | ...KZS desky extrudov.polystyrén tl.2 cm, parapet | m2 | 18.972 |  | 0 | 801-1 | Vlastní |  |  |  | 21
KZS včetně všech lišt apod.,mimo soklové lišty+tkvr :
omítky (konečná úprav = přestěrkov.izolačn.desek) :
popis všech zateplovacího systému viz TZ bod č.4 :
pod nové klempířské parapetní plechy :
|  | pohled B - pro okna 2/P-2 ks v 1.pp : 1,20*0,31*2 |  | 0.744
|  | pro všechny okna dle odk.1/P : 1,20*0,31*49 |  | 18.228
42 | 6223 06 | ...KZS desky extrudov.polystyrén tl.3 cm, ostění | m2 | 46.34 |  | 0 | 801-1 | Vlastní |  |  |  | 21
KZS včetně všech lišt apod.,mimo soklové lišty+tkvr :
omítky (konečná úprav = přestěrkov.izolačn.desek) :
popis všech zateplovacího systému viz TZ bod č.4 :
ostění a nadpraží všech oken v 1.pp podle odk. 1/P :
|  | (0,90*2+1,20)*0,31*49 |  | 45.57
|  | část ostění,odk.3/Z+4/Z : 0,50*0,31*2+0,50*0,46*2 |  | 0.77
43 | 6223 07 | ...KZS desky extrudov.polystyrén tl.16 cm, sokl | m2 | 73.2155 |  | 0 | 801-1 | Vlastní |  |  |  | 21
KZS včetně všech lišt apod.,mimo soklové lišty+tkvr :
omítky (konečná úprav = přestěrkov.izolačn.desek) :
popis všech zateplovacího systému viz TZ bod č.4 :
vč.11+12 skl.,,C´´,dle TZ bod 4 - 500 mm nad terén :
|  | vč.07 1.pp : 0,50*(2,20+19,55*2+7,23*2+32,683) |  | 44.2215
|  | 0,50*(32,633+12,56+5,94*2+24,98+24,775+1,10) |  | 53.964
|  | odpočet části oken dle 1/P : -1,20*0,40*49 |  | -23.52
|  | odpočet části dveří 3+4/Z : -(1,40+1,50)*0,50 |  | -1.45
Poznámka - kompletní popis zateplení včetně typu :
a výpočtu kotvení hmoždinkami viz PD - část A.2, :
Stavebně konstrukční část :
44 | 6223 08 | ...KZS desky minerál podél vlákno 2cm, parapet | m2 | 2.232 |  | 0 | 801-1 | Vlastní |  |  |  | 21
KZS včetně všech lišt apod.,mimo soklové lišty+tkvr :
omítky (konečná úprav = přestěrkov.izolačn.desek) :
popis všech zateplovacího systému viz TZ bod č.4 :
pod nové klempířské parapetní plechy :
|  | pohled A - pro okna 4/P : 1,50*0,31*2 |  | 0.93
|  | pohled C - pro okna 2/P+4/P : 1,20*0,31+1,50*0,31*2 |  | 1.302
45 | 6223 09 | ...KZS desky minerál podél vlákno 3cm, ostění | m2 | 12.897 |  | 0 | 801-1 | Vlastní |  |  |  | 21
KZS včetně všech lišt apod.,mimo soklové lišty+tkvr :
omítky (konečná úprav = přestěrkov.izolačn.desek) :
popis všech zateplovacího systému viz TZ bod č.4 :
pohled A - ostění a nadpraží oken dle odk.4/P :
|  | (2,40*2+1,50)*0,31*2 |  | 3.906
část ostění a nadpraží dveří dle odk.4/Z :
|  | (2,75-0,50)*(0,30+0,16)*2+1,50*0,46 |  | 2.76
pohled C - ostění a nadpraží oken dle 2+4/P :
|  | (1,50*2+1,20)*0,31+(2,40*2+1,50)*0,31*2 |  | 5.208
část ostění a nadpraží dveří dle odk.3/Z :
|  | (2,40-0,50)*(0,15+0,16)+1,40*0,31 |  | 1.023
46 | 6223 10 | ...KZS desky minerál podél vlákno 16cm, fasáda | m2 | 42.2198 |  | 0 | 801-1 | Vlastní |  |  |  | 21
KZS včetně všech lišt apod.,mimo soklové lišty+tkvr :
omítky (konečná úprav = přestěrkov.izolačn.desek) :
popis všech zateplovacího systému viz TZ bod č.4 :
vč.11 pohled C - od extrudov.polystyrénu - na š.2,4 m :
|  | s odp.otvorů : 2,40*(2,137-0,50+11,74) |  | 32.1048
|  | -(2,40-0,50)*1,40-1,20*1,50-1,50*2,40*2 |  | -11.66
vč.12 pohled A - od extrudov.polystyrénu - na š.2,5 m :
|  | 2,50*(1,70-0,50+11,74)-1,50*2,40*2-1,50*(2,75-0,50) |  | 21.775
Poznámka - kompletní popis zateplení včetně typu :
a výpočtu kotvení hmoždinkami viz PD - část A.2, :
Stavebně konstrukční část :
| 622 33 Profily zakládací | [7 empty] | 1
47 | 6223 31 | ...KZS lišta soklová Al tl 1mm | m | 163.181 |  | 0 | 801-1 | Vlastní |  |  |  | 21
kompletní montáž a dodávka soklové lišty :
|  | 2,20+19,55-1,40-1,20*4+0,31*10+0,46*2+7,23+32,683 |  | 59.483
|  | -1,20*9+0,31*18+32,633-1,20*9+0,31*18+19,55+12,56 |  | 54.303
|  | -1,50+0,46*2+5,94*2-1,20*2+0,31*4+24,98-1,20*10 |  | 23.12
|  | 0,31*20+24,775-1,20*10+0,31*20+1,10 |  | 26.275
Poznámka - typ lišty odsouhlasí projektant :
| 622 34 Profily dilatační | [7 empty] | 1
48 | 622311111R00 | ...průběžné E | m | 139.6 |  | 0 | 801-1 | RTS |  |  |  | 21
|  | 16,5*4+18,4*4 |  | 139.6
| 629 45 Vyrovnávací vrstva z cementové malty | [7 empty] | 1
pod klempířskými prvky,
49 | 629451111R00 | ...Vyrovnávací vrstva MC šířky do 15 cm | m | 360 |  | 0 | 801-4 | RTS |  |  |  | 21
|  | pod 5/K : 360 |  | 360
50 | 629451112R00 | ...Vyrovnávací vrstva MC šířky do 30 cm | m | 344.7 |  | 0 | 801-4 | RTS |  |  |  | 21
|  | pod 1+2+3+4+6+7/K : 1,20*49 |  | 58.8
|  | 1,20*9+1,40*18+1,50*38+1,40*36+1,50*95 |  | 285.9
Díl: | 63 | Podlahy a podlahové konstrukce |  |  | 0
| 631 31 Doplnění mazanin betonem prostým | [7 empty] | 1
prostým betonem (s dodáním hmot) bez potěru,
| 631 31-3 rýh | [7 empty] | 2
51 | 631312141R00 | ...Doplnění rýh betonem v dosavadních mazaninách | m3 | 13.1317 |  | 0 | 801-4 | RTS |  |  |  | 21
vč.07 1.pp+řez vč.10+TZ bod č.9 doplnění :
betonového dna anglických dvorků v šířce :
cca 400 mm - vým.dle odd.97 vysekání rýh :
|  | 109,431*0,40*0,30 |  | 13.1317
| 631 31-916 Příplatek za přehlazení povrchu | [7 empty] | 1
betonové mazaniny min. B 10 ocelovým hladítkem s poprášením cementem pro konečnou úpravu mazaniny
52 | 631319165R00 | ...tloušťka mazaniny od 120 mm do 240 mm | m3 | 13.1317 |  | 0 | 801-1 | RTS |  |  |  | 21
vým.dle doplnění rýh - příplatek za konečnou úpravu :
|  | (přehlazení s posypem cementu) mazanin : 13,1317 |  | 13.1317
53 | 631319194R00 | Příplatek za omezený prostor pro mazaninu | m3 | 13.1317 |  | 0 |  | Vlastní |  |  |  | 21
omezený prostor pro betonáž - dno anglických :
|  | dvorků - vým.dle doplnění rýh : 13,1317 |  | 13.13
54 | 6309001 | Úprava podlah při výměně dveří | m | 2.9 |  | 0 |  | Vlastní |  |  |  | 21
vyřezání a vybourání drážky :
doplnění stávajících podlah (dlažeb), zatmelení :
|  | Z/3 : 1,4 |  | 1.4
|  | Z/4 : 1,5 |  | 1.5
| 9 Hodinové zúčtovací sazby | [7 empty] | 1
55 | 909 R00 | Hzs-nezmeritelne stavebni prace | h | 12 |  | 0 | Prav.M | RTS |  |  |  | 21
viz TZ, bod č.9 - přezkoušení funkčnosti a vyčistění :
|  | vpustí (ve dně anglického dvorku),předpoklad : 12 |  | 12
Díl: | 64 | Výplně otvorů |  |  | 0
| 641 96 Těsnění spár otvorových prvků | [7 empty] | 1
56 | 641960000R00 | ...Těsnění spár otvorových prvků PU pěnou | m | 1664.4 |  | 0 | 801-1 | RTS |  |  |  | 21
|  | 1/P : (1,2+0,9)*2*49 |  | 205.8
|  | 2/P : (1,2+1,5)*2*17 |  | 91.8
|  | 3/P : (1,4+2,3)*2*54 |  | 399.6
|  | 4/P : (1,5+2,4)*2*124 |  | 967.2
57 | 641960002T09 | Těsnění - okenní flexfólie exteriér, interiér | m | 1664.4 |  | 0 |  | Vlastní |  |  |  | 21
parotěsné a expanzní pásky :
|  | 1/P : (1,2+0,9)*2*49 |  | 205.8
|  | 2/P : (1,2+1,5)*2*17 |  | 91.8
|  | 3/P : (1,4+2,3)*2*54 |  | 399.6
|  | 4/P : (1,5+2,4)*2*124 |  | 967.2
58 | 641991721U00 | Osaz rámů oken z plastů 4m2 na MPP | kus | 244 |  | 0 |  | Vlastní |  |  |  | 21
|  | 1+2+3+4/P : 49+17+54+124 |  | 244
Poznámka - mtž a dodávka viz odd.766 :
| 648 99 Osazení parapetních desek z plastických hmot | [7 empty] | 1
a poloplastických hmot na montážní pěnu, zapravení omítky pod parapetem, těsnění spáry mezi parapetem a rámem okna, dodávka silikonu.
59 | 648991111R00 | ...Osazení parapetních desek z plast. hmot š. do 20cm | m | 75.6 |  | 0 | 801-1 | RTS |  |  |  | 21
|  | 3/P : 1,40*54 |  | 75.6
60 | 648991113R00 | ...Osazení parapetních desek z plast. hmot š.nad 20cm | m | 186 |  | 0 | 801-1 | RTS |  |  |  | 21
|  | 4/P : 1,50*124 |  | 186
61 | 607755099 | Parapet interiér PVC šíře 100 mm | m | 79.38 |  | 0 |  | Vlastní |  |  |  | 21
|  | 3/P : 1,40*54*1,05 |  | 79.38
62 | 607755129 | Parapet interiér PVC šíře 250 mm | m | 195.3 |  | 0 |  | Vlastní |  |  |  | 21
|  | 4/P : 1,50*124*1,05 |  | 195.3
Díl: | 91 | Doplňující práce na komunikaci |  |  | 0
| 919 73-5 Řezání stávajících krytů nebo podkladů | [7 empty] | 1
včetně spotřeby vody
63 | 919735112R00 | ...Řezání stávajícího živičného krytu tl. 5 - 10 cm | m | 9.54 |  | 0 | 822-1 | RTS |  |  |  | 21
vč.01 asfaltový chodník - předpokládaná skladba :
5 cm litý asfalt,5 cm obalov.kamenivo nebo beton, :
|  | kolem mč.E003 : 12,24+0,50-3,30-0,90+0,50*2 |  | 9.54
Díl: | 94 | Lešení a stavební výtahy |  |  | 0
64 | 941941030T00 | Založení lešení na fošnách na střeše | m | 18.59 |  | 0 |  | Vlastní |  |  |  | 21
|  | vč.08+11 pohled B,střecha mč.A 206 : 6,40 |  | 6.4
|  | vč.09+12 pohl. A,stř.bloku ,,C´´ : 12,24+1,0-1,05 |  | 12.19
| 941 94-1 Montáž lešení lehkého pracovního řadového s podlahami | [7 empty] | 1
65 | 941941032R00 | ...Montáž lešení leh.řad.s podlahami,š.do 1 m, H 30 m | m2 | 2894.4478 |  | 0 | 800-3 | RTS |  |  |  | 21
|  | Včetně kotvení lešení. | [13 empty] | Včetně kotvení lešení.
vč.07+08+09+11 půdorysy+pohled B :
|  | (7,23*2+71,715+0,46*2+1,0*4)*(1,50+11,74) |  | 1206.1
|  | odpočet mč.A206 : -6,40*(1,50+4,305) |  | -37.15
|  | pohled F : (5,94+1,00)*(1,65+11,74) |  | 92.93
|  | pohled C : 10,35*(1,70+11,74) |  | 139.1
|  | (0,16+1,00+19,23-10,35)*(2,14+0,30+11,74) |  | 142.37
vč.07+08+09+12 půdorysy+pohled E :
|  | (5,94+1,00)*(1,65+11,74) |  | 92.93
|  | pohled D : (1,00*2+19,55)*(1,472+11,74) |  | 284.72
|  | pohled A : (24,775+24,98)*(1,65+11,74) |  | 666.22
|  | 4,30*(1,65+11,74)+(14,56-4,30)*(0,595+11,74) |  | 184.13
|  | (1,00*2+12,24+0,16*2)*(1,65+11,74) |  | 194.96
|  | -(12,24-1,05)*(1,65+7,05)+25,50 |  | -71.85
| 941 94-19 příplatek k ceně za každý další i započatý měsíc použití lešení | [7 empty] | 2
66 | 941941192R00 | ...Příplatek za každý měsíc použití lešení k pol.1032 | m2 | 5788.8956 |  | 0 | 800-3 | RTS |  |  |  | 21
|  | předpoklad 2 měsíce : 2894,4478*2 |  | 5788.8956
| 941 94-18 Demontáž lešení lehkého řadového s podlahami | [7 empty] | 1
67 | 941941832R00 | ...Demontáž lešení leh.řad.s podlahami,š.1 m, H 30 m | m2 | 2894.4478 |  | 0 | 800-3 | RTS |  |  |  | 21
|  | vým.dle mtž lešení : 2894,4478 |  | 2894.45
| 941 95-5 Lešení lehké pracovní pomocné | [7 empty] | 1
68 | 941955001R00 | ...Lešení lehké pomocné, výška podlahy do 1,2 m | m2 | 76.07 |  | 0 | 800-3 | RTS |  |  |  | 21
vč.01+07 skl.,,d´´,mč.E003 kotelna - pro montáž :
|  | kompletního zateplení stropu+omítky kotelny : 76,07 |  | 76.07
| 944 94-40 Ochranné sítě | [7 empty] | 1
69 | 944944011R00 | ...z umělých vláken | m2 | 109.08 |  | 0 | 800-3 | RTS |  |  |  | 21
|  | vstupy : 4,0*(2,14+11,74)+4,0*(1,65+11,74) |  | 109.08
| 944 94-409 příplatek k ceně za každý další i započatý měsíc použití ochranných sítí | [7 empty] | 2
70 | 944944031R00 | ...z umělých vláken | m2 | 218.16 |  | 0 | 800-3 | RTS |  |  |  | 21
|  | předpoklad 2 měsíce : 109,08*2 |  | 218.16
| 944 94-48 Demontáž ochranné sítě | [7 empty] | 1
71 | 944944081R00 | ...z umělých vláken | m2 | 109.08 |  | 0 | 800-3 | RTS |  |  |  | 21
|  | vstupy : 4,0*(2,14+11,74)+4,0*(1,65+11,74) |  | 109.08
| 944 94-5 Montáž záchytné stříšky | [7 empty] | 1
72 | 944945012R00 | ...Montáž záchytné stříšky H 4,5 m, šířky do 2 m | m | 7.7 |  | 0 | 800-3 | RTS |  |  |  | 21
|  | vč.11 nad vstupem : 1,40+1,20*2 |  | 3.8
|  | vč.12 nad vstupem : 1,50+1,20*2 |  | 3.9
| 944 94-59 příplatek k ceně za každý další i započatý měsíc použití záchytné stříšky | [7 empty] | 2
73 | 944945192R00 | ...Příplatek za každý měsíc použ.stříšky, k pol. 5012 | m | 15.4 |  | 0 | 800-3 | RTS |  |  |  | 21
|  | vč.11 nad vstupem : (1,40+1,20*2)*2 |  | 7.6
|  | vč.12 nad vstupem : (1,50+1,20*2)*2 |  | 7.8
| 944 94-58 Demontáž záchytné stříšky | [7 empty] | 1
zřizované současně s lehkým nebo těžkým lešením,
74 | 944945812R00 | ...Demontáž záchytné stříšky H 4,5 m, šířky do 2 m | m | 7.7 |  | 0 | 800-3 | RTS |  |  |  | 21
|  | vým.dle mtž stříšky : 7,70 |  | 7.7
Díl: | 95 | Dokončovací konstrukce na pozemních stavbách |  |  | 0
| 952 90 Vyčištění budov a ostatních objektů | [7 empty] | 1
| 952 90-11 budov bytové nebo občanské výstavby - zametení a umytí podlah, dlažeb, obkladů, schodů v místnostech, chodbách a schodištích, vyčištění a umytí oken, dveří s rámy, zárubněmi, umytí a vyčištění jiných zasklených a natíraných ploch a zařizovacích předmětů před předáním do užívání | [7 empty] | 2 | [5 empty] | 952 90-11 budov bytové nebo občanské výstavby - zametení a umytí podlah, dlažeb, obkladů, schodů v místnostech, chodbách a schodištích, vyčištění a umytí oken, dveří s rámy, zárubněmi, umytí a vyčištění jiných zasklených a natíraných ploch a zařizovacích předmětů před předáním do užívání
75 | 952901111R00 | ...Vyčištění budov o výšce podlaží do 4 m | m2 | 1363.034 |  | 0 | 801-1 | RTS |  |  |  | 21
|  | vč.02+08,mč.E003 Kotelna : 76,07 |  | 76.07
|  | přístupová cesta - předpoklad : 24,00 |  | 24
z vnitřní části kolem oken a dveří na š.2,00 m :
|  | vč.07 : (19,55+7,23+32,683-9,86+32,633-9,86)*2,0 |  | 144.752
|  | (11,30+24,98+24,775+1,20*2+0,50*2*3)*2,00 |  | 132.91
|  | vč.08 : (19,38+7,23+32,683+32,633+19,55)*2,00 |  | 222.952
|  | (1,50+1,00*2+24,98+24,775)*2,00 |  | 106.51
|  | vč.09 2+3.np : (19,44+71,715)*2,00*2 |  | 364.62
|  | (19,55+1,50+1,00*2+24,98+24,775)*2,00*2 |  | 291.22
Poznámka - výměru fakturovat dle nabídky :
| 952 90-14 ostatních objektů (např. kanálů, zásobníků, kůlen apod.) - vynesení zbytků stavebního rumu, kropení a 2 x zametení podlah, oprášení stěn a výplní otvorů | [7 empty] | 2 | [5 empty] | 952 90-14 ostatních objektů (např. kanálů, zásobníků, kůlen apod.) - vynesení zbytků stavebního rumu, kropení a 2 x zametení podlah, oprášení stěn a výplní otvorů
76 | 952901411R00 | ...Vyčištění ostatních objektů | m2 | 109.431 |  | 0 | 801-1 | RTS |  |  |  | 21
podzemní rampy a anglické dvorky :
|  | (1,40+1,05+1,20*3+3,315+0,50)*1,0 |  | 9.865
|  | (32,683+7,23+0,50-0,90)*1,00 |  | 39.513
|  | (32,633+7,23+0,50)*1,0+19,69*1,00 |  | 60.053
| 953 94-8 Osazení drobných kovových výrobků | [7 empty] | 1
bez jejich dodání, ale s vysekáním kapes pro upevňovací prvky a s jejich zazděním, zabetonováním nebo zalitím,
| 953 94-86 konzol ve zdivu | [7 empty] | 2
77 | 953941611R00 | ...Osazení konzol ve zdivu cihelném | kus | 212 |  | 0 | 801-4 | RTS |  |  |  | 21
|  | Včetně pomocného pracovního lešení o výšce podlahy do 1900 m a pro zatížení 1,5 kPa. | [13 empty] | Včetně pomocného pracovního lešení o výšce podlahy do 1900 m a pro zatížení 1,5 kPa.
|  | pro 1+2/Z (za kotvu) : 4*49+4*4 |  | 212
Poznámka - cena je za osazení kotev (viz TZ bod 7, :
předem osazené kotvy pro montáž mříží) - vysekání :
kapes pro kotvy viz odd.97, dodávka kotvení mříží :
(kotvy), jsou součásti dodávky 1+2/Z dle odd.767 :
78 | 950 90 | Úprava brány u vjezdu do areálu | soubor | 1 |  | 0 |  | Vlastní |  |  |  | 21
viz TZ, bod č.2+7+9 - Demontáž 1ks sloupku brány :
u vjezdu,posunutí cca o 200 mm a osazení sloupku, :
úprava křídla brány dle nové šířky,nátěr celé brány, :
kompletace - cena za komplet včetně likvidace suti, :
|  | dodávku nových hmot pro úpravy a přesuh hmot : 1 |  | 1
| 9 Hodinové zúčtovací sazby | [7 empty] | 1
79 | 909 R00 | Hzs-nezmeritelne stavebni prace | h | 97 |  | 0 | Prav.M | RTS |  |  |  | 21
viz TZ, bod č.8 - Výměna větracích mřížek na fasádě :
za plastová včetně prodloužených tubusů,demontáž :
a zpětná montáž venkovních čidel a domovních čísel :
a informačních tabulí,ostatní drobné práce neuvedené :
v rozpočtu-předpoklad,vým.fakturovat dle skutečnosti :
|  | vým.faktur.dle skutečnosti nebo podle nabídky : 97 |  | 97
Poznámka - hmoty pro Hzs viz samostatná položka :
80 | 920T00 | Hzs - materiál pro práce | soubor | 1 |  | 0 |  | Vlastní |  |  |  | 21
Hmoty pro práce dle HZS, (větrací mřížky,tubusy, :
|  | upevňov.a spojov.materiál+přesun = komplet : 1 |  | 1
Díl: | 96 | Bourání konstrukcí |  |  | 0
| 962 08 Bourání zdiva příček | [7 empty] | 1
nebo vybourání otvorů jakýchkoliv rozměrů, včetně pomocného lešení o výšce podlahy do 1900 mm a pro zatížení do 1,5 kPa (150 kg/m2),
81 | 962081131R00 | ...ze skleněných tvárnic, tloušťky do 100 mm | m2 | 39.96 |  | 0 | 801-3 | RTS |  |  |  | 21
bourání oken :
vč.01+05+06 odk.C - pohledy ,, A+E+D+B+F´´ :
|  | 1,20*0,90*(18+1+5+12+1) |  | 39.96
Poznámka - dmtž teracových parapetních desek :
podle TZ bod 2, viz samostatná položka odd.97, :
a bourání ocelových mříží ze sklobetonových a :
ocelových oken viz samostatna položka odd.96 :
| 968 06-1 Vyvěšení nebo zavěšení dřevěných křídel | [7 empty] | 1
oken, dveří a vrat, s uložením a opětovným zavěšením po provedení stavebních změn,
82 | 968061112R00 | ...Vyvěšení dřevěných okenních křídel pl. do 1,5 m2 | kus | 212 |  | 0 | 801-3 | RTS |  |  |  | 21
|  | okna podle odk.2/P : 17*2 |  | 34
|  | spodní křídla oken dle odk.3+4/P : 54+124 |  | 178
83 | 968061113R00 | ...Vyvěšení dřevěných okenních křídel pl. nad 1,5 m2 | kus | 178 |  | 0 | 801-3 | RTS |  |  |  | 21
|  | horní křídla oken dle odk.3+4/P : 54+124 |  | 178
84 | 968061125R00 | ...Vyvěšení dřevěných dveřních křídel pl. do 2 m2 | kus | 2 |  | 0 | 801-3 | RTS |  |  |  | 21
|  | vč.01+05 pohled C,odkaz E : 1*2 |  | 2
| 968 06-2 Vybourání dřevěných rámů | [7 empty] | 1
včetně pomocného lešení o výšce podlahy do 1900 mm a pro zatížení do 1,5 kPa (150 kg/m2),
85 | 968062355R00 | ...Vybourání dřevěných rámů oken dvojitých pl. 2 m2 | m2 | 30.6 |  | 0 | 801-3 | RTS |  |  |  | 21
vč.01+02+03+05+06 odkaz A - stávaj.dřevěné :
|  | okna,vým.dle nových podle odk.2/P : 1,20*1,50*17 |  | 30.6
Poznámka - dmtž teracových parapetních desek :
podle TZ bod 2, viz samostatná položka odd.97, :
(Poznámka platí pro všechny ocel.a dřev.okna) :
86 | 968062356R00 | ...Vybourání dřevěných rámů oken dvojitých pl. 4 m2 | m2 | 620.28 |  | 0 | 801-3 | RTS |  |  |  | 21
vč.01+02+03+05+06 odkaz A,stávající dřevěné :
okna,výměra dle nových oken podle odk.3+4/P :
|  | 1,40*2,30*(18+18+18)+1,50*2,40*(38+43+43) |  | 620.28
87 | 968062456R00 | ...Vybourání dřevěných dveřních zárubní pl. nad 2 m2 | m2 | 3.36 |  | 0 | 801-3 | RTS |  |  |  | 21
|  | vč.01+05 pohled C,odkaz E : 1,40*2,40 |  | 3.36
| 968 07-1 Vyvěšení nebo zavěšení kovových křídel | [7 empty] | 1
s případným uložením a opětovným zavěšením po provedení stavebních změn,
88 | 968071112R00 | ...Vyvěšení, zavěšení kovových křídel oken pl. 1,5 m2 | kus | 8 |  | 0 | 801-3 | RTS |  |  |  | 21
|  | vč.01+05+06 odk.B - pohledy ,, A+B´´ : 2+6 |  | 8
89 | 968071125R00 | ...Vyvěšení, zavěšení kovových křídel dveří pl. 2 m2 | kus | 2 |  | 0 | 801-3 | RTS |  |  |  | 21
|  | vč.02+06 pohled A,odkaz D : 1*2 |  | 2
| 968 07-2 Vybourání a vyjmutí kovových rámů a rolet | [7 empty] | 1
| 968 07-21 rámů | [7 empty] | 2
90 | 968072245R00 | ...Vybourání kovových rámů oken jednod. pl. 2 m2 | m2 | 8.64 |  | 0 | 801-3 | RTS |  |  |  | 21
|  | Včetně pomocného lešení o výšce podlahy do 1900 mm a pro zatížení do 1,5 kPa (150 kg/m2). | [13 empty] | Včetně pomocného lešení o výšce podlahy do 1900 mm a pro zatížení do 1,5 kPa (150 kg/m2).
|  | vč.01+05+06 odk.B - pohledy ,, A+B´´ : 1,20*0,90*8 |  | 8.64
91 | 968072456R00 | ...Vybourání kovových dveřních zárubní pl. nad 2 m2 | m2 | 4.125 |  | 0 | 801-3 | RTS |  |  |  | 21
|  | Včetně pomocného lešení o výšce podlahy do 1900 mm a pro zatížení do 1,5 kPa (150 kg/m2). | [13 empty] | Včetně pomocného lešení o výšce podlahy do 1900 mm a pro zatížení do 1,5 kPa (150 kg/m2).
|  | vč.02+06 pohled A,odkaz D : 1,50*2,75 |  | 4.13
| 968 07-2 Vybourání a vyjmutí kovových rámů a rolet | [7 empty] | 1
92 | 968072885T00 | Vybourání mříží | m2 | 60.12 |  | 0 | 801-3 | Vlastní |  |  |  | 21
výměra podle odk.1/Z+2/Z - výměru fakturovat :
|  | dle skutečnosti : 1,20*0,90*49+1,20*1,50*4 |  | 60.12
Díl: | 97 | Prorážení otvorů |  |  | 0
| 978 03 Otlučení vnějších omítek šlechtěných | [7 empty] | 1
93 | 978036121R00 | ...břizolitových, v rozsahu do 10 % | m2 | 2456.1372 |  | 0 | 801-3 | RTS |  |  |  | 21
oprava omítek před zateplením odhad 10% :
|  | výměra dle tenkovrstvé omítky : 2456,1372 |  | 2456.1372
| 973 03-1 Vysekání v cihelném zdivu výklenků a kapes | [7 empty] | 1
| 973 03-13 kapes pro kotvení upevňovacích prvků | [7 empty] | 2
94 | 973031513R00 | ...Vysekání kapes upevň. prvky zeď cihelná hl. 15 cm | kus | 212 |  | 0 | 801-3 | RTS |  |  |  | 21
|  | Včetně pomocného lešení o výšce podlahy do 1900 mm a pro zatížení do 1,5 kPa (150 kg/m2). | [13 empty] | Včetně pomocného lešení o výšce podlahy do 1900 mm a pro zatížení do 1,5 kPa (150 kg/m2).
|  | pro 1+2/Z : 4*49+4*4 |  | 212
95 | 974042588P00 | Vysekání rýh betonová monolitická dlažba 30x30 cm | m | 109.431 |  | 0 |  | Vlastní |  |  |  | 21
vč.01+07 1.pp+řezy vč.04+10+TZ bod č.2 - vybourání :
betonového dna podzemních ramp+anglického dvorku :
vybourání rýhy š.500 mm a tl.300 mm :
kolem mč.A010+015 :
|  | 1,40+1,05+1,20*3+3,315+0,50 |  | 9.865
kolem A015+A014+A009+A008+B001+C005 :
|  | 32,683+7,23+0,50-0,90 |  | 39.513
kolem mč.C004+D001+D002+E016+E015+E008 :
|  | E005+E004 : 32,633+7,23+0,50 |  | 40.363
|  | kolem mč.E004+E003 : 19,69 |  | 19.69
96 | 974042590P00 | Příplatek za dalších 10 cm šířky rýhy hl. do 30 cm | m | 218.862 |  | 0 |  | Vlastní |  |  |  | 21
podle vybourání rýh 30x30 cm - 2 x příplatek :
|  | (za celkovou šířku rýhy 50 cm) : 109,431*2 |  | 218.862
97 | 978057320T00 | Odsekání teracového parapetu š.do 30 cm | m | 340.8 |  | 0 |  | Vlastní |  |  |  | 21
viz TZ bod č.2 pro sklobetonová,ocelová+dřevěná :
|  | okna : 1,20*(49+17)+1,40*54+1,50*124 |  | 340.8
| 979 02 Očištění vybouraných obrubníků, dlaždic | [7 empty] | 1
| krajníků, desek nebo panelů od spojovacího materiálu s odklizením a uložením očištěných hmot a spojovacího materiálu na skládku na vzdálenost do 10 m | [13 empty] | krajníků, desek nebo panelů od spojovacího materiálu s odklizením a uložením očištěných hmot a spojovacího materiálu na skládku na vzdálenost do 10 m
98 | 979054441R00 | ...dlaždic, desek nebo tvarovek s původním vyplněním spár kamenivem těženým | m2 | 26.426 |  | 0 | 822-1 | RTS |  |  |  | 21
vč.07 pro zpětnou montáž dlažby šířky 400 mm :
kolem mč.E001+002+D001 :
|  | (3,30+0,50+5,96+24,98-0,50)*0,40 |  | 13.696
|  | kolem mč.B001+A002+001 : (24,775+5,95+1,10)*0,40 |  | 12.73
Díl: | 99 | Staveništní přesun hmot |  |  | 0
| 999 28 Přesun hmot pro opravy a údržbu objektů | [7 empty] | 1
oborů 801, 803, 811 a 812
| 999 28-1 pro opravy a údržbu dosavadních objektů včetně vnějších plášťů | [7 empty] | 2
99 | 999281111R00 | ...výšky do 25 m | t | 234.8891 |  | 0 | 801-4 | RTS |  |  |  | 21
Hmotnosti z položek s pořadovými čísly: :
8,20,21,23,24,26,27,28,29,30,31,32,33,34,35,36,37,38,39,40,41,42,43,44,45,46,47,48,49,50,51,52,54, :
56,58,59,60,61,62,64,65,66,68,72,73,75,77,81,85,86,87,90,91,94, :
|  | Součet: : 234.88906 |  | 234.8891
| 999 28-13 příplatek za zvětšený přesun přes vymezenou největší dopravní vzdálenost | [7 empty] | 3
100 | 999281193R00 | ...do 1000 m | t | 234.8891 |  | 0 | 801-4 | RTS |  |  |  | 21
Hmotnosti z položek s pořadovými čísly: :
8,20,21,23,24,26,27,28,29,30,31,32,33,34,35,36,37,38,39,40,41,42,43,44,45,46,47,48,49,50,51,52,54, :
56,58,59,60,61,62,64,65,66,68,72,73,75,77,81,85,86,87,90,91,94, :
|  | Součet: : 234.88906 |  | 234.8891
Díl: | 713 | Izolace tepelné |  |  | 0
| 713 13-1 Montáž izolace lepením a zajištění hmoždinkami | [7 empty] | 1
101 | 713131173R00 | ...Montáž izolace na tmel a hmožd.10 ks/m2, beton | m2 | 76.07 |  | 0 | 800-713 | RTS |  |  |  | 21
|  | vč.01+07 skl.,,d´´,mč.E003 kotelna - strop : 76,07 |  | 76.07
Poznámka - pletivo a omítka stropu viz odd.61 :
102 | 562840169 | Hmoždinka do betonu | kus | 760.7 |  | 0 |  | Vlastní |  |  |  | 21
|  | dle mtž : 76,07*10 |  | 760.7
103 | 585566309 | Lepicí a stěrkový tmel | kg | 532.49 |  | 0 |  | Vlastní |  |  |  | 21
|  | dle mtž - 7 kg/m2 : 76,07*7 |  | 532.49
104 | 63140293.AR | deska izolační tuhá; minerální vlákno; orientace vláken rovnoběžná; tl. 60,0 mm; R = 1,500 m2K/W; obj. hmotnost 161,00 kg/m3; hydrofobizováno; š = 500,0 mm; l = 1 000 mm | m2 | 77.5914 |  | 0 | SPCM | RTS |  |  |  | 21
|  | dle mtž : 1,02*76,07 |  | 77.5914
| 713 13 Montáž tepelné izolace stěn | [7 empty] | 1
105 | 713131130R00 | ...Izolace tepelná stěn vložením do konstrukce | m2 | 69.8 |  | 0 | 800-713 | RTS |  |  |  | 21
|  | Nařezání izolace na potřebný rouzměr. Vložení izolace do stěny bez dodávky tepelné izolace. | [13 empty] | Nařezání izolace na potřebný rouzměr. Vložení izolace do stěny bez dodávky tepelné izolace.
|  | Včetně pomocného lešení o výšce podlahy do 1900 mm a pro zatížení do 1,5 kPa. | [13 empty] | Včetně pomocného lešení o výšce podlahy do 1900 mm a pro zatížení do 1,5 kPa.
|  | dilatace : 139,6*0,5 |  | 69.8
106 | 28376328R | deska izolační extrudovaný polystyren; povrch hladký; rovná hrana; tl. 50,0 mm; R = 1,550 m2K/W; obj. hmotnost 28,00 kg/m3; š = 600,0 mm; l = 1 250 mm | m2 | 76.78 |  | 0 | SPCM | RTS |  |  |  | 21
|  | dilatace : 139,6*0,5*1,1 |  | 76.78
| 998 71 Přesun hmot pro izolace tepelné | [7 empty] | 1
| 998 71-1 výpočet z hmotnosti | [7 empty] | 2
| 998 71-11 | [7 empty] | 3
107 | 998713103R00 | ...v objektech výšky přes 12 do 24 m | t | 1.4056 |  | 0 | 800-713 | RTS |  |  |  | 21
Hmotnosti z položek s pořadovými čísly: :
103,104,105,106, :
|  | Součet: : 1.40557 |  | 1.4056
| 998 71-19 příplatek k ceně za zvětšený přesun přes vymezenou největší dopravní vzdálenost | [7 empty] | 3
108 | 998713192R00 | ...do 100 m | t | 1.4056 |  | 0 | 800-713 | RTS |  |  |  | 21
Hmotnosti z položek s pořadovými čísly: :
103,104,105,106, :
|  | Součet: : 1.40557 |  | 1.4056
Díl: | 764 | Konstrukce klempířské |  |  | 0
109 | 764410270R09 | Oplechování parapetů včetně rohů Pz, rš 450 mm, lakovaný pozink. plech 0,63mm | m | 61.25 |  | 0 |  | Vlastní |  |  |  | 21
|  | mtž+dodávka dle odk.1/K : 1,25*49 |  | 61.25
110 | 764410280R09 | Oplechování parapetů včetně rohů Pz, rš 600 mm, lakovaný pozink. plech 0,63mm | m | 291.75 |  | 0 |  | Vlastní |  |  |  | 21
|  | mtž+dodávka dle odk.2+3+4+6+7/K : 1,25*17 |  | 21.25
|  | 1,45*18+1,55*38+1,45*36+1,55*86 |  | 270.5
| 764 21-21 Demontáž oplechování parapetů | [7 empty] | 1
111 | 764410850R00 | ...Demontáž oplechování parapetů,rš od 100 do 330 mm | m | 353 |  | 0 | 800-764 | RTS |  |  |  | 21
|  | dle oplechování : 61,25+291,75 |  | 353
112 | 764421230R09 | Oplechování říms z Pz plechu, rš 200 mm, lakovaný pozink. plech 0,63mm | m | 360 |  | 0 |  | Vlastní |  |  |  | 21
|  | mtž+dodávka dle odk.5/K : 360,00 |  | 360
| 764 21-22 Demontáž oplechování říms | [7 empty] | 1
113 | 764421830R00 | ...Demontáž oplechování říms,rš od 100 do 200 mm | m | 360 |  | 0 | 800-764 | RTS |  |  |  | 21
|  | dle oplechování : 360,00 |  | 360
114 | 764454290T00 | Zpětná montáž trub z Pz odpadních kruhových | m | 90 |  | 0 |  | Vlastní |  |  |  | 21
|  | dle odk.8/K : 90 |  | 90
Poznámka - součásti montáže odpadních trub je :
i vysekání kapes vč.osazení,zazdění a dodávka :
kotevní a zděří pro trouby - délka přizpůsobená :
podle zateplovacího systému),nátěr viz odd.783 :
115 | 764454800T00 | Demontáž odpadních trub kruhových dn do 120 mm rš 330 mm stávajících,Pz plech,pro zpětnou montáž | m | 90 |  | 0 |  | Vlastní |  |  |  | 21
|  | dle zpětné montáže : 90 |  | 90
| 998 76-4 Přesun hmot pro konstrukce klempířské | [7 empty] | 1
| 998 76-41 výpočet z hmotnosti | [7 empty] | 2
| 998 76-411 | [7 empty] | 3
116 | 998764103R00 | ...Přesun hmot pro klempířské konstr., výšky do 24 m | t | 2.7334 |  | 0 | 800-764 | RTS |  |  |  | 21
Hmotnosti z položek s pořadovými čísly: :
109,110,112,114, :
|  | Součet: : 2.73336 |  | 2.7334
| 998 76-419 příplatek k ceně za zvětšený přesun přes vymezenou největší dopravní vzdálenost | [7 empty] | 3
117 | 998764192R00 | ...Příplatek zvětš. přesun, klempíř. konstr. do 100 m | t | 2.7334 |  | 0 | 800-764 | RTS |  |  |  | 21
Hmotnosti z položek s pořadovými čísly: :
109,110,112,114, :
|  | Součet: : 2.73336 |  | 2.7334
Díl: | 766 | Konstrukce truhlářské |  |  | 0
| 766 62-4 Montáž otvorových prvků plastových | [7 empty] | 1
118 | 766629301R00 | ...Montáž oken plastových plochy do 1,50 m2 | kus | 58 |  | 0 | 800-766 | RTS |  |  |  | 21
|  | 1+2/P : 49+9 |  | 58
Poznámka - zednické osazení rámů oken+utěsnění :
spár kolem oken PU pěnou - viz položky v odd.64 :
119 | 766629303R00 | ...Montáž oken plastových plochy do 4,50 m2 | kus | 187 |  | 0 | 800-766 | RTS |  |  |  | 21
|  | 3+4/P : 54+133 |  | 187
120 | 611433P01 | Okno plastové 1kř.,do stavebního otvoru 120x90 cm jednoduché,sklápěcí,zask.čiré trojsklo,U=0,9W/m2.K | kus | 49 |  | 0 |  | Vlastní |  |  |  | 21
Popis pro dodávku dle 1/P - okno plast.1 kř.sklápěcí :
jednoduché,zasklené čirým trojsklem,barva bílá,sou. :
|  | prostupu Uw=0,9 W/m2.K = kompletní dodávka : 49 |  | 49
121 | 611433P02 | Okno plastové 2kř.do stavebního otvoru 120x150cm otevíravé+sklápěcí,zaskl.čiré trojsklo,U=1,2W/m2.K | kus | 9 |  | 0 |  | Vlastní |  |  |  | 21
Popis pro dodávku dle 2/P - okno plast.2 kř.otvíravé :
a sklápěcí,zasklené čirým trojsklem,barva bílá,souč. :
|  | prostupu Uw=0,9 W/m2.K = kompletní dodávka : 9 |  | 9
122 | 611433P03 | Okno plastové 2kř.do stavebního otvoru 140x230cm otevíravé+sklápěcí,zaskl.čiré trojsklo,U=0,9W/m2.K | kus | 54 |  | 0 |  | Vlastní |  |  |  | 21
Popis pro dodávku dle 3/P - okno plast.2 kř.otvíravé :
a sklápěcí,křídla opatřená aretaci proti otevření,bez :
mtž+dodávky vnitřního parapetu,barva bílá,zasklení :
čirým trojsklem,součinitel prostupu tepla (okno jako :
|  | celek) Uw=0,9 W/m2.K = kompletní dodávka : 54 |  | 54
123 | 611433P04 | Okno plastové 2kř.do stavebního otvoru 150x240cm otevíravé+sklápěcí,zaskl.čiré trojsklo,U=0,9W/m2.K | kus | 133 |  | 0 |  | Vlastní |  |  |  | 21
Popis pro dodávku dle 4/P - okno plast.2 kř.otvíravé :
a sklápěcí,křídla opatřená aretaci proti otevření,bez :
mtž+dodávky vnitřního parapetu,barva bílá,zasklení :
čirým trojsklem,součinitel prostupu tepla (okno jako :
|  | celek) Uw=0,9 W/m2.K = kompletní dodávka : 133 |  | 133
Poznámka - montáž a dodávka vnitřní horizontální :
žaluzie (celkem pro 107 ks oken) - viz odd.786 :
| 998 76-6 Přesun hmot pro konstrukce truhlářské | [7 empty] | 1
| 998 76-61 výpočet z hmotnosti | [7 empty] | 2
| 998 76-611 výpočet z hmotnosti | [7 empty] | 3
124 | 998766103R00 | ...Přesun hmot pro truhlářské konstr., výšky do 24 m | t | 16.1747 |  | 0 | 800-766 | RTS |  |  |  | 21
Hmotnosti z položek s pořadovými čísly: :
118,119,120,121,122,123, :
|  | Součet: : 16.17475 |  | 16.1748
| 998 76-619 příplatek k ceně za zvětšený přesun přes vymezenou největší dopravní vzdálenost | [7 empty] | 3
125 | 998766192R00 | ...Příplatek zvětš. přesun, truhlář. konstr. do 100 m | t | 16.1747 |  | 0 | 800-766 | RTS |  |  |  | 21
Hmotnosti z položek s pořadovými čísly: :
118,119,120,121,122,123, :
|  | Součet: : 16.17475 |  | 16.1748
Díl: | 767 | Konstrukce zámečnické |  |  | 0
126 | 767111133T00 | Osazení a montáž vstupních Al 2 kř.dveří do staveb otvoru 1,40x2,40m,doraz,samozavírač,stavěč křídel | soubor | 1 |  | 0 |  | Vlastní |  |  |  | 21
Popis - zednické osazení rámu,montáž Al 2 kř.dveří :
včetně kování,samozavírače a stavěče křídel,cena :
je za kompletní osazení výrobku (včetně kapes pro :
kotvení,montážního materiálu s přesunem hmot, ale :
|  | bez dodávky kompletních dveří s doplňky dle 3/Z) : 1 |  | 1
127 | 767111144T00 | Osazení a montáž vstupních Al 2 kř.dveří do staveb otvoru 1,50x2,75m,samozavírač,stavěč křídel,madla | soubor | 1 |  | 0 |  | Vlastní |  |  |  | 21
Popis - zednické osazení rámu,montáž Al 2 kř.dveří :
vč.kování,samozav.a madel+stavěče křídel - cena :
je za kompletní osazení výrobku (včetně kapes pro :
kotvení,montážního materiálu s přesunem hmot, ale :
|  | bez dodávky kompletních dveří s doplňky dle 4/Z) : 1 |  | 1
| 767 66 Montáž mříží | [7 empty] | 1
128 | 767662120R00 | ...Montáž mříží pevných - svařováním | m2 | 57.18 |  | 0 | 800-767 | RTS |  |  |  | 21
viz TZ bod 7 - na předem osazené kotvy :
|  | 1+2/Z : 1,20*0,85*49+1,20*1,50*4 |  | 57.18
129 | 553414339 | Vstupní Al z 1/3 prosklené 2kř.dveře do stavebního otvoru 140x240cm,doraz,kování,samozavírač,stavěč | soubor | 1 |  | 0 |  | Vlastní |  |  |  | 21
Popis pro dodávku podle 3/Z - Al dveře, s přerušeným :
tepleným mostem,zasklení dvojsklem,(vnější drátosklo) :
z 1/3,doraz u prahu,samozavírač,stavěč křídla,kování :
koule-klika+zámek vložkový a povrchová úprava typu :
|  | RAL 7011 - cena za kompletní dodávku dveří : 1 |  | 1
130 | 553414449 | Vstupní Al z 2/3 prosklené 2kř.dveře do stavebního otvoru 150x275cm,doraz,kování,samozavírač,stavěč | soubor | 1 |  | 0 |  | Vlastní |  |  |  | 21
Popis pro dodávku dle 4/Z - Al dveře, s nadsvětlíkem :
s přerušeným tepelným mostem,zasklení dvojsklo čiré :
bezpečnostní z 2/3,doraz u prahu,samozavírač,madla :
z obou stran ve v.90cm,stavěč křídel,zámek vložkový :
s kováním koule-klika,ve výšce 140-160cm nalepena :
na sklo výrazná páska š. min.5 cm,povrchová úprava :
|  | typu RAL 7011 - cena za kompletní dodávku dveří : 1 |  | 1
131 | 553995529 | Ochranný rám před sklepní okna do otvoru 120x85 cm s pletivem tahokov,kotevní prvky,galvanický, pozink | soubor | 49 |  | 0 |  | Vlastní |  |  |  | 21
popis pro dodávku dle 1/Z - cena je za kompletní :
|  | dodávku včetně kotev a povrchové úpravy : 49 |  | 49
Poznámka - délka kotvení pro zateplovací systém :
132 | 553997729 | Okenní mříž do otvoru 120x150 cm z tenkostěnných profilů 40x40x3 mm,kotevní prvky,galvanický pozink | soubor | 4 |  | 0 |  | Vlastní |  |  |  | 21
popis pro dodávku dle 2/Z - cena je za kompletní :
|  | dodávku včetně kotev a povrchové úpravy : 4 |  | 4
Poznámka - délka kotvení pro zateplovací systém :
| 998 76-7 Přesun hmot pro kovové stavební doplňk. konstrukce | [7 empty] | 1
| 998 76-71 výpočet z hmotnosti | [7 empty] | 2
| 998 76-711 výpočet z hmotnosti | [7 empty] | 3
133 | 998767103R00 | ...v objektech výšky přes 12 do 24 m | t | 1.0686 |  | 0 | 800-767 | RTS |  |  |  | 21
Hmotnosti z položek s pořadovými čísly: :
128,129,130,131,132, :
|  | Součet: : 1.06859 |  | 1.0686
| 998 76-719 příplatek k ceně za zvětšený přesun přes vymezenou největší dopravní vzdálenost | [7 empty] | 3
134 | 998767192R00 | ...Příplatek zvětš. přesun, zámeč. konstr. do 100 m | t | 1.0686 |  | 0 | 800-767 | RTS |  |  |  | 21
Hmotnosti z položek s pořadovými čísly: :
128,129,130,131,132, :
|  | Součet: : 1.06859 |  | 1.0686
Díl: | 781 | Obklady keramické |  |  | 0
| 781 41-9 Opravy obkladů z obkládaček pórovinových | [7 empty] | 1
135 | 781411903R00 | ...velikosti 150 x 150 mm | kus | 700 |  | 0 | 800-771 | RTS |  |  |  | 21
opravy obkladů při výměně oken :
|  | odhad - rozměr a typ obkladu fakturovat dle skutečnosti : 700 |  | 700
| 998 78 Přesun hmot pro obklady keramické | [7 empty] | 1
| 998 78-1 výpočet z hmotnosti | [7 empty] | 2
136 | 998781103R00 | ...v objektech výšky přes 12 do 24 m | t | 0.973 |  | 0 | 800-771 | RTS | 3 |  |  | 21
Hmotnosti z položek s pořadovými čísly: :
135, :
|  | Součet: : 0.97300 |  | 0.973
| 998 78-19 příplatek k ceně za zvětšený přesun přes vymezenou největší dopravní vzdálenost | [7 empty] | 3
137 | 998781192R00 | ...do 100 m | t | 0.973 |  | 0 | 800-771 | RTS |  |  |  | 21
Hmotnosti z položek s pořadovými čísly: :
135, :
|  | Součet: : 0.97300 |  | 0.973
Díl: | 783 | Nátěry |  |  | 0
138 | 783592009P00 | Nátěr klempíř. konstrukcí fasádní barvou | m2 | 33.912 |  | 0 |  | Vlastní |  |  |  | 21
|  | 8/K odpadní trouby : 3,14*0,12*90 |  | 33.912
Díl: | 784 | Malby |  |  | 0
| 784 41 Příprava povrchu | [7 empty] | 1
| 784 41-2 Penetrace (napouštění) podkladu | [7 empty] | 2
139 | 784191101R00 | ...disperzní otěruvzdorná, jednonásobná | m2 | 76.07 |  | 0 | 800-784 | RTS |  |  |  | 21
|  | vč.01+07 mč.E003 kotelna - zatepl.strop : 76,07 |  | 76.07
| 784 45 Malby z malířských směsí se začištěním | [7 empty] | 1
140 | 784195112R00 | ...disperzní, , bílé, dvojnásobné | m2 | 76.07 |  | 0 | 800-784 | RTS |  |  |  | 21
|  | vč.01+07 mč.E003 kotelna - zatepl.strop : 76,07 |  | 76.07
| 784 45-9 Oprava maleby z malířských směsí se začištěním | [7 empty] | 1
141 | 784452921R00 | ...v místnostech do 3,8 m, z malířských směsí tekutých, dvojnásobné bez pačokování, jednobarevné, s oškrabáním | m2 | 799.92 |  | 0 | 800-784 | RTS |  |  |  | 21
|  | ostění kolem 1 až 4/P : (0,90*2+1,20)*0,50*49 |  | 73.5
|  | (1,50*2+1,20)*0,50*17+(2,30*2+1,40)*0,50*54 |  | 197.7
|  | (2,40*2+1,50)*0,50*124 |  | 390.6
|  | pod parapetem : (0,20*2+1,20)*0,30*(49+17) |  | 31.68
|  | (0,20*2+1,40)*0,30*54+(0,20*2+1,50)*0,30*124 |  | 99.84
|  | ostění kolem 3+4/Z : (2,40*2+1,40+2,75*2+1,50)*0,50 |  | 6.6
Poznámka - malba u výplní otvorů je uvažováná :
jenom pro opravu ostění otvoru, na šířku 50 cm, :
celou výměru fakturov.dle požadavku investora :
| 784 42-9 Opravy malby vápenné se začištěním | [7 empty] | 1
142 | 784422921R00 | ...v místnostech do 3,8 m, dvojnásobné bez pačokování, jednobarevné, s oškrabáním | m2 | 106.495 |  | 0 | 800-784 | RTS |  |  |  | 21
vč.01+07 mč.E003 kotelna - obnova stávající :
malby stěn (po provedení zateplení stropu) :
|  | (6,72+11,33)*2*2,95 |  | 106.495
| 784 49-9 Ostatní práce | [7 empty] | 1
143 | 784498911R00 | ...vyhlazení malířskou masou jednonásobné, v místnostech výšky nebo na schodišti o výšce podlaží do 3,8 m | m2 | 119.988 |  | 0 | 800-784 | RTS |  |  |  | 21
předpoklad 15% z obnovy malby tekuté bílé :
|  | standartní (pro ostění oken+dveří) : 799,92*0,15 |  | 119.988
144 | 784498911R00 | ...vyhlazení malířskou masou jednonásobné, v místnostech výšky nebo na schodišti o výšce podlaží do 3,8 m | m2 | 21.299 |  | 0 | 800-784 | RTS |  |  |  | 21
předpoklad 20% z obnovy stávající malby bílé :
|  | standartní (v kotelně) : 106,495*0,20 |  | 21.299
Díl: | 786 | Čalounické úpravy |  |  | 0
145 | 786627110T00 | Mtž žaluzie pro plastové okno | m2 | 385.2 |  | 0 |  | Vlastní |  |  |  | 21
|  | 4/P : 1,50*2,40*107 |  | 385.2
146 | 553466268 | Žaluzie interiérová pro plastové okna | m2 | 385.2 |  | 0 |  | Vlastní |  |  |  | 21
|  | vým.dle mtž : 385,2 |  | 385.2
Poznámka - cena je za kompletní 1 m2,včetně prořezu :
materiálu a ztratného a všech pomocných montážních :
prvků včetně předložení vzorku před montáží - přesný :
typ a barvu žaluzie odsouhlasí projektant+investor :
| 998 78-6 Přesun hmot pro čalounické úpravy | [7 empty] | 1
| 998 78-61 výpočet z hmotnosti | [7 empty] | 2
147 | 998786103R00 | ...Přesun hmot pro čalounické úpravy, výšky do 24 m | t | 0.21571 |  | 0 | 800-786 | RTS | 3 |  |  | 21
Hmotnosti z položek s pořadovými čísly: :
145,146, :
|  | Součet: : 0.21571 |  | 0.2157
| 998 78-619 příplatek k ceně za zvětšený přesun přes vymezenou největší dopravní vzdálenost | [7 empty] | 3
148 | 998786192R00 | ...Příplatek zvětš. přesun, čalounické úpr. do 100 m | t | 0.21571 |  | 0 | 800-786 | RTS |  |  |  | 21
Hmotnosti z položek s pořadovými čísly: :
145,146, :
|  | Součet: : 0.21571 |  | 0.2157
Díl: | D96 | Přesuny suti a vybouraných hmot |  |  | 0
| 979 01 Svislá doprava suti a vybouraných hmot | [7 empty] | 1
149 | 979011111R00 | ...Svislá doprava suti a vybour. hmot za 2.NP a 1.PP | t | 99.7837 |  | 0 | 801-3 | RTS |  |  |  | 21
Demontážní hmotnosti z položek s pořadovými čísly: :
54,81,85,86,87,90,91,92,93,94,95,96,97,111,113, :
|  | Součet: : 99.78370 |  | 99.7837
150 | 979011121R00 | ...Příplatek za každé další podlaží | t | 99.7837 |  | 0 | 801-3 | RTS |  |  |  | 21
Demontážní hmotnosti z položek s pořadovými čísly: :
54,81,85,86,87,90,91,92,93,94,95,96,97,111,113, :
|  | Součet: : 99.78370 |  | 99.7837
| 979 08-1 Odvoz suti a vybouraných hmot na skládku | [7 empty] | 1
151 | 979081111R00 | ...Odvoz suti a vybour. hmot na skládku do 1 km | t | 99.7837 |  | 0 | 801-3 | RTS |  |  |  | 21
|  | Včetně naložení na dopravní prostředek a složení na skládku, bez poplatku za skládku. | [13 empty] | Včetně naložení na dopravní prostředek a složení na skládku, bez poplatku za skládku.
Demontážní hmotnosti z položek s pořadovými čísly: :
54,81,85,86,87,90,91,92,93,94,95,96,97,111,113, :
|  | Součet: : 99.78370 |  | 99.7837
152 | 979081121R00 | ...Příplatek k odvozu za každý další 1 km | t | 898.0533 |  | 0 | 801-3 | RTS |  |  |  | 21
Demontážní hmotnosti z položek s pořadovými čísly: :
54,81,85,86,87,90,91,92,93,94,95,96,97,111,113, :
|  | Součet: : 898.05331 |  | 898.0533
| 979 08-2 Vnitrostaveništní doprava suti a vybouraných hmot | [7 empty] | 1
153 | 979082111R00 | ...Vnitrostaveništní doprava suti do 10 m | t | 99.7837 |  | 0 | 801-3 | RTS |  |  |  | 21
|  | Včetně případného složení na staveništní deponii. | [13 empty] | Včetně případného složení na staveništní deponii.
Demontážní hmotnosti z položek s pořadovými čísly: :
54,81,85,86,87,90,91,92,93,94,95,96,97,111,113, :
|  | Součet: : 99.78370 |  | 99.7837
154 | 979082121R00 | ...Příplatek k vnitrost. dopravě suti za dalších 5 m | t | 997.837 |  | 0 | 801-3 | RTS |  |  |  | 21
Demontážní hmotnosti z položek s pořadovými čísly: :
54,81,85,86,87,90,91,92,93,94,95,96,97,111,113, :
|  | Součet: : 997.83701 |  | 997.837
| 979 08-4 Poplatek za skládku | [7 empty] | 1
155 | 979990001R00 | ...Poplatek za skládku stavební suti | t | 99.7837 |  | 0 | 801-3 | RTS |  |  |  | 21
Demontážní hmotnosti z položek s pořadovými čísly: :
54,81,85,86,87,90,91,92,93,94,95,96,97,111,113, :
|  | Součet: : 99.78370 |  | 99.7837
[10 empty] | 0 | 0 |  | 15 | 21
| Celkem za objekt |  |  |  |  | 0 | [6 empty] | 0 | 0

## SO01 01.2 Pol
Položkový soupis prací a dodávek
S: | 581305A | ZŠ Ostrčilova - zateplení a výměna oken
O: | SO01 | Blok A - hlavní budova
R: | 01.2 | Hromosvod
P.č. | Číslo položky | Název položky | MJ | množství | cena / MJ | celkem | Ceník | Cen. soustava
| Ceník, kapitola | Poznámka uchazeče
Díl: | M21 | Elektromontáže |  |  | 0
| 210 22 Vedení uzemňovací | [7 empty] | 1
| V této sborníkové skupině jsou uvedeny položky pro montáže uzemňovacího vedení na povrchu a v zemi, uzemňovací vedení v hlubinných dolech, dále pro hromosvodové vedení, jímací tyče, svorky různých druhů, zemnící desky a trubkové zemniče a příslušné doplňující položky. | [13 empty] | V této sborníkové skupině jsou uvedeny položky pro montáže uzemňovacího vedení na povrchu a v zemi, uzemňovací vedení v hlubinných dolech, dále pro hromosvodové vedení, jímací tyče, svorky různých druhů, zemnící desky a trubkové zemniče a příslušné doplňující položky.
| Kromě toho jsou ve skupině zařazeny sborníkové položky montáží Cu lanka a svorek pro oceňování ochranného pospojování v prádelnách, koupelnách apod. | [13 empty] | Kromě toho jsou ve skupině zařazeny sborníkové položky montáží Cu lanka a svorek pro oceňování ochranného pospojování v prádelnách, koupelnách apod.
Ve všech položkách této skupiny je obecně zakalkulována úplná montáž.
K jednotlivým sborníkovým podskupinám platí dále tato zvláštní ustanovení:
| V položkách pro uzemňovací vedení na povrchu, v zemi a pro mřížovou síť v rozvodnách je zakalkulována jejich montáž včetně montáže svorek spojovacích, odbočných, upevňovacích a spojovacího materiálu. V položkách vedení v zemi není zakalkulován výkop a zához. Označovací nátěry se rozpočtují samostatnými položkami. | [13 empty] | V položkách pro uzemňovací vedení na povrchu, v zemi a pro mřížovou síť v rozvodnách je zakalkulována jejich montáž včetně montáže svorek spojovacích, odbočných, upevňovacích a spojovacího materiálu. V položkách vedení v zemi není zakalkulován výkop a zához. Označovací nátěry se rozpočtují samostatnými položkami.
| Montáže pro svodové vodiče včetně podpěr jsou určeny pro oceňování prací na nových objektech. Při rekonstrukcích, kdy se nové svodové vodiče upevňují do stávajících podpěr se pro ocenění používají sborníkové položky svodových vodičů bez podpěr. V obou případech je však nutno zvlášť rozpočtovat svorky a ostatní příslušenství hromosvodového systému podle skutečné potřeby. | [13 empty] | Montáže pro svodové vodiče včetně podpěr jsou určeny pro oceňování prací na nových objektech. Při rekonstrukcích, kdy se nové svodové vodiče upevňují do stávajících podpěr se pro ocenění používají sborníkové položky svodových vodičů bez podpěr. V obou případech je však nutno zvlášť rozpočtovat svorky a ostatní příslušenství hromosvodového systému podle skutečné potřeby.
| Položkami pro Cu lanko pro ochranné pospojování lze oceňovat (rozpočtovat) i v případě, že pospojení je provedeno vodičem Y o stejném průřezu. Pokud je pro ochranné pospojení jiný vodič, popřípadě pásek, oceňuje (rozpočtuje) se příslušnou sborníkovou položkou. Ukončení se vždy rozpočtuje položkami skupiny 10. | [13 empty] | Položkami pro Cu lanko pro ochranné pospojování lze oceňovat (rozpočtovat) i v případě, že pospojení je provedeno vodičem Y o stejném průřezu. Pokud je pro ochranné pospojení jiný vodič, popřípadě pásek, oceňuje (rozpočtuje) se příslušnou sborníkovou položkou. Ukončení se vždy rozpočtuje položkami skupiny 10.
UPOZORNĚNÍ:
Položky skupiny 22 lze použít i pro údržbu a opravy, pokud ve skupině 29 nejsou pro takové práce položky jmenovitě stanoveny.
1 | 210220022R00 | Vedení uzemňovací v zemi FeZn, D 8 - 10 mm | m | 80 |  | 0 | M21 | RTS |  |  |  | 21
2 | 210220101R00 | Vodiče svodové FeZn D do 10,Al 10,Cu 8 +podpěry | m | 420 |  | 0 | M21 | RTS |  |  |  | 21
3 | 210220301R00 | Svorka hromosvodová do 2 šroubů /SS, SZ, SO/ | kus | 38 |  | 0 | M21 | RTS |  |  |  | 21
|  | SS : 30 |  | 30
|  | SZ : 8 |  | 8
4 | 210220302R00 | Svorka hromosvodová nad 2 šrouby /ST, SJ, SR, atd/ | kus | 18 |  | 0 | M21 | RTS |  |  |  | 21
|  | SR 03 : 8 |  | 8
|  | SK : 10 |  | 10
5 | 210220361R00 | Zemnič tyčový, zaražení a připojení, do 2 m | kus | 16 |  | 0 | M21 | RTS |  |  |  | 21
6 | 210220372R00 | Úhelník ochranný nebo trubka s držáky do zdiva | kus | 8 |  | 0 | M21 | RTS |  |  |  | 21
7 | 210220391R00 | Vodivé spojení ochranné trubky s vodičem, oboustr. | kus | 8 |  | 0 | M21 | RTS |  |  |  | 21
8 | 210220401R00 | Označení svodu štítky, smaltované, umělá hmota | kus | 8 |  | 0 | M21 | RTS |  |  |  | 21
| Pravidla k mont.ceníkům | [7 empty] | 1
9 | 900 R00 | Hzs - nezmeřitelné práce | h | 52 |  | 0 | Prav.M | RTS |  |  |  | 21
|  | demontáž stávající instalace : 52,0 |  | 52
| 9 Hodinové zúčtovací sazby | [7 empty] | 1
10 | 905 R01 | Hzs-revize provoz.souboru a st.obj., Revize | h | 20 |  | 0 | Prav.M | RTS |  |  |  | 21
11 | 15614225 | Drat FeZn p 8 B | kg | 92.4 |  | 0 |  | Vlastní |  |  |  | 21
12 | 15614230 | Drat FeZn p 10 B | kg | 113 |  | 0 |  | Vlastní |  |  |  | 21
13 | 35412900 | Stitek c. ..pro oznac.svodu B | ks | 8 |  | 0 |  | Vlastní |  |  |  | 21
14 | 35441425 | Podpera ved do zdi PV03 250mm B | ks | 80 |  | 0 |  | Vlastní |  |  |  | 21
15 | 35441830R | úhelník ochranný; l = 2 000 mm | kus | 8 |  | 0 | SPCM | RTS |  |  |  | 21
16 | 35441840R | držák ochranného úhelníku do zdiva; provedení Fe/Zn; délka 250 mm | kus | 16 |  | 0 | SPCM | RTS |  |  |  | 21
17 | 35441875R | svorka křížová pro vodič; provedení Fe/Zn | kus | 10 |  | 0 | SPCM | RTS |  |  |  | 21
18 | 35441885R | svorka spojovací pro lano; provedení Fe/Zn | kus | 30 |  | 0 | SPCM | RTS |  |  |  | 21
19 | 35441925R | svorka zkušební pro lano; provedení Fe/Zn | kus | 8 |  | 0 | SPCM | RTS |  |  |  | 21
20 | 35441996R | svorka zemnící páska-drát; provedení Fe/Zn | kus | 8 |  | 0 | SPCM | RTS |  |  |  | 21
21 | 35442090R | tyč zemnící; provedení Fe/Zn; délka 2 000 mm | kus | 16 |  | 0 | SPCM | RTS |  |  |  | 21
Díl: | M46 | Zemní práce při montážích |  |  | 0
| 460 20-01 Hloubení kabelové rýhy šířky 35 cm | [7 empty] | 1
22 | 460200154RT2 | Výkop kabelové rýhy 35/70 cm hor.4, ruční výkop rýhy | m | 80 |  | 0 | M46 | RTS |  |  |  | 21
| 460 30-000 Strojní záhrn rýh a hutnění zeminy | [7 empty] | 1
23 | 460300006R00 | Hutnění zeminy po vrstvách 20 cm | m3 | 19.6 |  | 0 | M46 | RTS |  |  |  | 21
| 460 42-000 Zřízení nebo rekonstrukce kabel. lože ze zeminy | [7 empty] | 1
Zřízení nebo rekonstrukce kabelového lože z prosáté zeminy bez zakrytí
Prosátí zeminy (zrna max. 7 mm). Přísun zeminy do rýhy. Pokrytí rýhy souvislou vrstvou prosáté zeminy tloušťky 5 cm nad kabel.
24 | 460420001R00 | Zřízení kabel. lože v rýze š. do 65 cm ze zeminy | m | 80 |  | 0 | M46 | RTS |  |  |  | 21
| 460 56 Ruční zához kabelové rýhy bez pěchování | [7 empty] | 1
| Ruční zához nezapažené kabelové rýhy s případným rozpojováním výkopku a s jedním přehozem až do vzdálenosti 3 m nebo se shozením z vozidel. Bez pěchování zeminy. | [13 empty] | Ruční zához nezapažené kabelové rýhy s případným rozpojováním výkopku a s jedním přehozem až do vzdálenosti 3 m nebo se shozením z vozidel. Bez pěchování zeminy.
25 | 460560154RT1 | Zához rýhy 35/70 cm, hornina třídy 4, ruční zához rýhy | m | 80 |  | 0 | M46 | RTS |  |  |  | 21
| 460 62-001 Provizorní úprava terénu v přírodní zemině | [7 empty] | 1
| Úprava terénu, odkopání terénních nerovností až do hloubky 10 cm, zásyp materiálem získaným odkopávkou. Upěchování zasypaných nerovností ručním pěchem tak, aby nerovnosti terénu nebyly větší jak 2 cm od vodorovné hladiny. | [13 empty] | Úprava terénu, odkopání terénních nerovností až do hloubky 10 cm, zásyp materiálem získaným odkopávkou. Upěchování zasypaných nerovností ručním pěchem tak, aby nerovnosti terénu nebyly větší jak 2 cm od vodorovné hladiny.
26 | 460620014R00 | Provizorní úprava terénu v přírodní hornině 4 | m2 | 28 |  | 0 | M46 | RTS |  |  |  | 21
[10 empty] | 0 | 0 |  | 15 | 21
| Celkem za objekt |  |  |  |  | 0 | [6 empty] | 0 | 0

## Rekapitulace Objekt SO02
Stavba : | 581305A | ZŠ Ostrčilova - zateplení a výměna oken
Objekt : | SO02 | Blok B - tělocvična |  |  | JKSO : | 802.21.1.2
Rekapitulace stavebního objektu
Zákl. údaje | SO02
Blok B - tělocvična
Třídník stavebních objektů: | 802 | Haly občanské výstavby
| 802.2 | Haly pro tělovýchovu
| 802.21 | haly tělocvičen
| 802.21.1 | svislá nosná konstrukce zděná z cihel,tvárnic, bloků
| 802.21.1.2 | rekonstrukce a modernizace objektu prostá
Rozsah: |  | m3
Rekapitulace soupisů náležejících k objektu
Soupis | [5 empty] | Cena (Kč)
02.1 | Stavební část |  |  |  |  | 0 | 0 | 0
02.2 | Hromosvod |  |  |  |  | 0 | 0 | 0
| Celkem objekt |  | SO02 |  |  | 0
[6 empty] | Rekapitulace DPH | 0 | 0
Základ pro DPH |  |  | 15 | % |  | 0
DPH |  |  | 15 | % |  | 0
Základ pro DPH |  |  | 21 | % |  | 0
DPH |  |  | 21 | % |  | 0
Celkem za objekt s DPH | [5 empty] | 0

## SO02 02.1 Pol
Položkový soupis prací a dodávek
S: | 581305A | ZŠ Ostrčilova - zateplení a výměna oken
O: | SO02 | Blok B - tělocvična
R: | 02.1 | Stavební část
P.č. | Číslo položky | Název položky | MJ | množství | cena / MJ | celkem | Ceník | Cen. soustava
| Ceník, kapitola | Poznámka uchazeče
Díl: | 1 | Zemní práce |  |  | 0
| 139 6 Ruční výkop jam, rýh a šachet | [7 empty] | 1
s přehozením na vzdálenost do 5 m nebo s naložením na ruční dopravní prostředek
1 | 139601102R00 | ...v hornině 3 | m3 | 11.8363 |  | 0 | 800-1 | RTS |  |  |  | 21
Rýha kolem objektu pro zateplení š.10 cm,hl.40 cm :
|  | (15,95+11,40+34,35+3,50+2,5+2,40+0,10*4)*0,10*0,40 |  | 2.82
Rýha kolem objektu š.50 cm,hl.40 cm (viz TZ bod č.1) :
|  | (15,95+11,40+34,35+3,50+2,5+2,40+0,50*4)*0,50*0,40 |  | 14.42
|  | odp.žlabovek s ložem š.0,5 m : -46,75*0,50*(0,08+0,10) |  | -4.2075
|  | odp.zámkové dlažby+lože : -7,975*(0,06+0,09) |  | -1.1963
Poznámka - výměry odpočtů jsou dle bourání v odd.11 :
| 162 20 Vodorovné přemístění výkopku nošením | [7 empty] | 1
bez naložení, avšak s vyprázdněním nádoby na hromadu nebo do dopravního prostředku,
2 | 162201203R00 | ...z horniny 1 až 4, kolečkem, na vzdálenost do 10 m | m3 | 2.115 |  | 0 | 800-1 | RTS |  |  |  | 21
|  | výkop bez zásypu : 11,8363-9,7213 |  | 2.115
| 162 20-9 příplatek k ceně za každých dalších 10 m | [7 empty] | 2
3 | 162201210R00 | ...z horniny 1 až 4, kolečkem | m3 | 2.115 |  | 0 | 800-1 | RTS |  |  |  | 21
| 162 10 Vodorovné přemístění výkopku | [7 empty] | 1
po suchu, bez ohledu na druh dopravního prostředku, bez naložení výkopku, avšak se složením bez rozhrnutí,
4 | 162701105R00 | ...z horniny 1 až 4, na vzdálenost přes 9 000 do 10 000 m | m3 | 2.115 |  | 0 | 800-1 | RTS |  |  |  | 21
|  | výkop bez zásypu : 11,8363-9,7213 |  | 2.12
| 167 10 Nakládání, skládání, překládání neulehlého výkopku | [7 empty] | 1
| 167 10-2 nakládání, skládání, překládání neulehléno výkopku nebo zeminy - ručně | [7 empty] | 2
5 | 167101201R00 | ...z horniny 1 až 4 | m3 | 2.115 |  | 0 | 800-1 | RTS |  |  |  | 21
|  | dle odvozu do 10 km : 2,115 |  | 2.115
6 | 174101102R09 | Zásyp ruční se zhutněním | m3 | 9.7213 |  | 0 |  | Vlastní |  |  |  | 21
|  | vým.dle výkopu rýhy : 11,8363 |  | 11.8363
|  | odpočet KZS pod terénem : -(2,40+0,10+2,50)*0,30*0,10 |  | -0.15
|  | -(3,50+34,35+0,10*2+11,40+0,10+15,95)*0,30*0,10 |  | -1.965
| 199 Poplatky za skládku | [7 empty] | 1
7 | 199000002R00 | ...horniny 1- 4 | m3 | 2.115 |  | 0 | 800-1 | RTS |  |  |  | 21
|  | dle odvozu do 10 km : 2,115 |  | 2.12
Díl: | 11 | Přípravné a přidružené práce |  |  | 0
8 | 113101111R00 | Rozebrání příkopových tvarovek š.do 50 cm bez lože | m | 46.75 |  | 0 |  | Vlastní |  |  |  | 21
vč.01 dmtž žlabovek tl.8 cm,š.do 50 cm,bez štěrkov. :
|  | lože - pro zpětnou montáž : 34,35+0,50*2+11,40 |  | 46.75
| 113 10-6 Rozebrání dlažeb, panelů | [7 empty] | 1
s přemístěním hmot na skládku na vzdálenost do 3 m nebo s naložením na dopravní prostředek
| 113 10-61 komunikací pro pěší s jakýmkoliv ložem a výplní spár | [7 empty] | 2
9 | 113106231V01 | ...z betonových nebo kameninových dlaždic nebo tvarovek | m2 | 7.975 |  | 0 | 822-1 | Vlastní |  |  |  | 21
|  | vč.01 - bez lože a podsypu : 15,95*0,50 |  | 7.975
| 113 10-7 Odstranění podkladů nebo krytů | [7 empty] | 1
10 | 113107111R00 | ...v ploše jednotlivě do 200 m2, z kameniva těženého, o tloušťce vrstvy do 100 mm | m2 | 31.35 |  | 0 | 822-1 | RTS |  |  |  | 21
|  | vč.01 pod žlabovkami : 46,75*0,50 |  | 23.38
lože+podsyp pod zámkovou dlažbou,tl.4+5 cm :
|  | vým.dle bourání zám.dlažby : 7,975 |  | 7.97
| 979 08-2 Vodorovná doprava suti po suchu | [7 empty] | 1
11 | 979082213R00 | ...bez naložení, ale se složením a hrubým urovnáním na vzdálenost do 1 km | t | 10.2754 |  | 0 | 822-1 | RTS |  |  |  | 21
Demontážní hmotnosti z položek s pořadovými čísly: :
8,10, :
|  | Součet: : 10.27538 |  | 10.2754
12 | 979082219R00 | ...příplatek k ceně za každý další i započatý 1 km přes 1 km | t | 92.4784 |  | 0 | 822-1 | RTS |  |  |  | 21
Demontážní hmotnosti z položek s pořadovými čísly: :
8,10, :
|  | Součet: : 92.47838 |  | 92.4784
| 979 08-8 Nakládání suti a vybouraných hmot | [7 empty] | 1
na dopravní prostředky pro vodorovné přemístění
13 | 979088212R00 | Nakládání suti na dopravní prostředky | t | 10.2754 |  | 0 | 800-2 | RTS |  |  |  | 21
Demontážní hmotnosti z položek s pořadovými čísly: :
8,10, :
|  | Součet: : 10.27538 |  | 10.2754
| 979 08-4 Poplatek za skládku | [7 empty] | 1
14 | 979990001R00 | ...stavební suti | t | 10.2754 |  | 0 | 801-3 | RTS |  |  |  | 21
Demontážní hmotnosti z položek s pořadovými čísly: :
8,10, :
|  | Součet: : 10.27538 |  | 10.2754
Díl: | 18 | Povrchové úpravy terénu |  |  | 0
15 | 180402119U00 | Obnova trávníku s ohumusováním a osetím | m2 | 109.75 |  | 0 |  | Vlastní |  |  |  | 21
nad výkopy kolem trafostanice+rohu mč.B002 :
|  | (0,50+3,50+2,50+0,50+2,40)*(0,50+0,50) |  | 9.4
|  | kolem žlabovek+zámkové dlažby : (46,75+15,95)*0,50 |  | 31.35
dle TZ - bod 8, po zařízení staveniště (výměru :
|  | fakturovat podle nabídky dodavatele) : 69,00 |  | 69
Popis - úprava pláně,ohumusování,výsev trávního semene,vypletí :
trávy po výsevu,zalití s dodávkou vody a ošetřování :
trávníku do kolaudace (předání zástupci investora) :
| 181 20 Úprava pláně v násypech | [7 empty] | 1
vyrovnání výškových rozdílů, plochy vodorovné a plochy do sklonu 1 : 5,
16 | 181201111R00 | ...bez rozlišení horniny, se zhutněním - ručně | m2 | 39.3 |  | 0 | 800-1 | RTS |  |  |  | 21
|  | vým.odd.5 - podklad ze ŠP tl.5 cm : 15,925 |  | 15.925
|  | podle odd.93 - pod žlabovky : 46,75*0,50 |  | 23.375
Díl: | 5 | Komunikace |  |  | 0
| 564 2.-11 Podklad nebo podsyp ze štěrkopísku | [7 empty] | 1
s rozprostřením, vlhčením a zhutněním
17 | 564211111R00 | ...tloušťka po zhutnění 50 mm | m2 | 7.975 |  | 0 | 822-1 | RTS |  |  |  | 21
|  | podklad pod zpět.mtž zámkové dlažby : 7,975 |  | 7.97
| 596 21-5 Kladení zámkové dlažby do drtě | [7 empty] | 1
| s provedením lože z kameniva drceného, s vyplněním spár, s dvojitým hutněním a se smetením přebytečného materiálu na krajnici. S dodáním hmot pro lože a výplň spár. | [13 empty] | s provedením lože z kameniva drceného, s vyplněním spár, s dvojitým hutněním a se smetením přebytečného materiálu na krajnici. S dodáním hmot pro lože a výplň spár.
18 | 596215021R00 | ...tloušťka dlažby 60 mm, tloušťka lože 40 mm | m2 | 7.975 |  | 0 | 822-1 | RTS |  |  |  | 21
vč.01+06 kolem mč.B001 do lože 4 cm,bez podsypu :
|  | vým.odd.11 rozebrání zám.dlažby : 7,975 |  | 7.975
Pozn.- pro zpět.mtž se použije stáv.zámková dlažba :
| 596 21-59 příplatek | [7 empty] | 2
19 | 596215025R00 | ...za kladení dlažby tloušťky 60 mm, do100 m2 | m2 | 7.975 |  | 0 | 822-1 | RTS |  |  |  | 21
Díl: | 61 | Upravy povrchů vnitřní |  |  | 0
| 612 40-9 Začištění omítek kolem oken, dveří a obkladů apod. | [7 empty] | 1
20 | 612409991RT2 | ...s použitím suché maltové směsi | m | 171 |  | 0 | 801-4 | RTS |  |  |  | 21
|  | 3+4+5/P : (1,50+3,00)*2*(10+6+3) |  | 171
| 612 42-5 Omítka vápenná vnitřního ostění | [7 empty] | 1
okenního nebo dveřního, z pomocného pracovního lešení o výšce podlahy do 1900 mm a pro zatížení do 1,5 kPa,
21 | 612425931RT2 | ...omítkou štukovou | m2 | 45.6 |  | 0 | 801-4 | RTS |  |  |  | 21
|  | 3+4+5/P : (3,0*2+1,50)*(10+6+3)*0,30 |  | 42.75
|  | pod parapety : 1,50*(10+6+3)*0,10 |  | 2.85
Díl: | 62 | Úpravy povrchů vnější |  |  | 0
| 622 90-4 Očištění fasád | [7 empty] | 1
22 | 622904112R00 | ...tlakovou vodou, složitost fasády 1 - 2 | m2 | 427.6055 |  | 0 | 801-1 | RTS |  |  |  | 21
výměra dle odd.62 zateplovací systémy KZS PPS :
tl.2+3+10 cm+podhled tl.3 cm+KZS XPS tl.10 cm :
|  | 6,8875+45,9625+295,2255+23,13+21,15+35,25 |  | 427.6055
| 622 45-4 Oprava vnějších omítek cementových | [7 empty] | 1
23 | 622454111R00 | ...v množství opravované plochy do 10 % , hladkých hlazených dřevěným hladítkem | m2 | 427.6055 |  | 0 | 801-4 | RTS |  |  |  | 21
oprava omítek před zateplením odhad 10% :
výměra dle odd.62 zateplovací systémy KZS PPS :
tl.2+3+10 cm+podhled tl.3 cm+KZS XPS tl.10 cm :
|  | 6,8875+45,9625+295,2255+23,13+21,15+35,25 |  | 427.6055
24 | 602015183RT9 | Omítka tenkovrstvá vněj. probarvená hrubá struktura tl.3mm | m2 | 399.568 |  | 0 |  | Vlastní |  |  |  | 21
viz TZ bod 8 - finální omítka s hrubou strukturou s :
fasádním nátěrem odolným proti hnilobě a plísním :
výměra dle odd.62 zateplovací systémy KZS PPS :
o tl.3+10 cm+podhled tl.3 cm+KZS XPS tl.10 cm :
|  | nad terénem : 45,9625+295,2255+23,13+35,25 |  | 399.568
Poznámka - barevnost omítek fasády podle vč.11 :
25 | 602015191R09 | Podkladní nátěr pod tenkovrstvé omítky | m2 | 399.568 |  | 0 |  | Vlastní |  |  |  | 21
základní penetrační nátěr na KZS pod tkvr omítku :
|  | výměra dle tenkovrstvé omítky : 399,5680 |  | 399.568
| 622 30-0 Příprava podkladu, montáž lišt | [7 empty] | 1
26 | 622300131T00 | Vyrovnání podkladu tmelem tl. do 5 mm | m2 | 427.6055 |  | 0 | 801-1 | Vlastní |  |  |  | 21
výměra dle odd.62 zateplovací systémy KZS PPS :
tl.2+3+10 cm+podhled tl.3 cm+KZS XPS tl.10 cm :
|  | 6,8875+45,9625+295,2255+23,13+21,15+35,25 |  | 427.6055
27 | 622481211VW9 | Montáž výztužné sítě do stěrkového tmelu, včetně sítě a stěrkového tmelu | m2 | 9.395 |  | 0 |  | Vlastní |  |  |  | 21
viz TZ bod č.5 od úrovně terénu do výšky cca 2,0 m :
nad úroveň terénu na obvodových stěnách vně škol. :
areálu (navíc pancéřová tkanina vtlačená do tmelu) :
|  | vč.06+10 PV : (2,50+0,10)*(2,05-0,60) |  | 3.77
|  | vč.06+10 PJ : (2,40+0,10)*(2,05+0,20) |  | 5.625
| 620 99-2 Zakrývání výplní vnějších otvorů | [7 empty] | 1
| s rámy a zárubněmi, zábradlí, předmětů oplechování apod., které se zřizují ještě před úpravami povrchu, před jejich znečištěním při úpravách povrchu nástřikem plastických (lepivých) maltovin | [13 empty] | s rámy a zárubněmi, zábradlí, předmětů oplechování apod., které se zřizují ještě před úpravami povrchu, před jejich znečištěním při úpravách povrchu nástřikem plastických (lepivých) maltovin
28 | 620991121R00 | ...z postaveného lešení | m2 | 39.32 |  | 0 | 801-1 | RTS |  |  |  | 21
oplechování stávající římsy nad tělocvičnami ve :
|  | v.+6,0 m,vč.07 : (35,15*2+12,20*2-8,03*2)*0,50 |  | 39.32
Poznámka - okna by měla být obalená fólii z výroby :
| 622 3 Zateplovací systémy | [7 empty] | 1
29 | 6223 01 | ...KZS desky stabilizov.polystyrén tl.2 cm, parapet | m2 | 6.8875 |  | 0 | 801-1 | Vlastní |  |  |  | 21
KZS vč.všech lišt apod.mimo soklové bez tkvr omítky :
(konečná úprav = přestěrkování izolačních desek) :
popis zateplovacího systému viz vč.06 +TZ :
|  | pod klempířské parapetní plechy 2/K : 1,45*0,25*19 |  | 6.8875
30 | 6223 02 | ...KZS desky stabilizov.polystyrén tl.3 cm, ostění, římsa | m2 | 45.9625 |  | 0 | 801-1 | Vlastní |  |  |  | 21
KZS vč.všech lišt apod.mimo soklové bez tkvr omítky :
(konečná úprav = přestěrkování izolačních desek) :
viz vč.06+08-10 +TZ body č.4 :
ostění oken (bez zateplení pod parapetními plechy) :
|  | 3+4+5/P : (3,00*2+1,45)*0,25*(10+6+3) |  | 35.3875
|  | spodní římsa : (2,40+2,50+3,50)*0,15 |  | 1.26
|  | (34,35+11,40+15,95+0,10*4)*(2,20-2,05) |  | 9.315
31 | 6223 14 | ...KZS desky stabilizov.polystyrén tl.10 cm, fasáda | m2 | 295.2255 |  | 0 | 801-1 | Vlastní |  |  |  | 21
KZS vč.všech lišt apod.mimo soklové bez tkvr omítky :
(konečná úprav = přestěrkování izolačních desek) :
viz vč.06+08-10 +TZ body č.4 :
od terénu po římsu na úrov.+5,85 m,bez zateplení :
soklu dle skl.c (výška 500 mm+spodní římsy (úrov. :
+2,05-2,20=150 mm) :
|  | PS : (0,10*2+34,35)*(5,85-0,50-0,15) |  | 179.66
|  | odpočet oken : -1,45*3,00*13 |  | -56.55
|  | PZ : (0,10*2+11,40)*(5,85-0,50-0,15) |  | 60.32
|  | PJ po krček : (0,10+15,95)*(0,11+5,85-0,50-0,15) |  | 85.2255
|  | odpočet oken : -1,45*3,00*6 |  | -26.1
|  | za krčkem : (0,10+2,40)*(0,20+5,85-0,50-0,15) |  | 13.5
|  | PV : (0,10*2+11,40)*(5,85-0,60) |  | 60.9
|  | -5,60*(4,45-0,65)-(2,50+3,50)*(0,50*0,15) |  | -21.73
Poznámka - kompletní popis zateplení včetně typu :
a výpočtu kotvení hmoždinkami viz PD - část A.2, :
Stavebně konstrukční část :
32 | 6223 15 | ...KZS desky extrudov.polystyrén tl.10 cm pod terénem, sokl | m2 | 21.15 |  | 0 | 801-1 | Vlastní |  |  |  | 21
KZS vč.všech lišt apod.mimo soklové bez tkvr omítky :
(konečná úprav = přestěrkování izolačních desek) :
viz vč.06+08-10 +TZ body č.4 - desky :
z extrudovaného polystyrénu tl.100 mm od 0,0 m :
cca 300 mm pod stávaj.terén (KZS nad terénem :
|  | viz samostatná položka) : (2,40+0,10+2,50)*0,30 |  | 1.5
|  | (3,50+34,35+0,10*2+11,40+0,10+15,95)*0,30 |  | 19.65
33 | 6223 16 | ...KZS desky extrudov.polystyrén tl.10 cm, sokl | m2 | 35.25 |  | 0 | 801-1 | Vlastní |  |  |  | 21
KZS vč.všech lišt apod.mimo soklové bez tkvr omítky :
(konečná úprav = přestěrkování izolačních desek) :
viz vč.06+08-10 +TZ body č.4- desky :
z extrudovaného polystyrénu tl.100 mm od 0,0 m :
na výšku 500 mm nad terén (KZS pod terénem :
|  | viz samostatná položka) : (2,40+0,10+2,50)*0,50 |  | 2.5
|  | (3,50+34,35+0,10*2+11,40+0,10+15,95)*0,50 |  | 32.75
Poznámka - kompletní popis zateplení včetně typu :
a výpočtu kotvení hmoždinkami viz PD - část A.2, :
Stavebně konstrukční část :
34 | 6223 11 | KZS podhled stabiliz.polystyrén tl.3 cm | m2 | 23.13 |  | 0 |  | Vlastní |  |  |  | 21
KZS vč.všech lišt apod.mimo soklové bez tkvr omítky :
(konečná úprav = přestěrkování izolačních desek) :
viz vč.06+08-10 +TZ body č.4 :
podhled horní římsy na úrovní +5,85 m :
|  | (0,40*4+34,35+11,40*2+15,95+2,40)*(0,40-0,10) |  | 23.13
| 622 33 Profily zakládací | [7 empty] | 1
35 | 6223 31 | ...KZS lišta soklová Al tl 1mm | m | 70.9 |  | 0 | 801-1 | Vlastní |  |  |  | 21
kompletní mtž+dodávka dle vč.08 soklová lišta :
|  | vč.06 : 2,40+2,50+3,50+34,35+11,40+15,95+0,10*8 |  | 70.9
| 622 34 Profily dilatační | [7 empty] | 1
36 | 622311113R00 | ...rohové V | m | 23.7 |  | 0 | 801-1 | RTS |  |  |  | 21
|  | dilatace mezi objekty : 23,7 |  | 23.7
| 629 45 Vyrovnávací vrstva z cementové malty | [7 empty] | 1
pod klempířskými prvky,
37 | 629451111R00 | ...šířky do 150 mm | m | 45 |  | 0 | 801-4 | RTS |  |  |  | 21
|  | pod 3/K : 45,00 |  | 45
38 | 629451112R00 | ...šířky přes 150 do 300 mm | m | 28.5 |  | 0 | 801-4 | RTS |  |  |  | 21
|  | pod 2/K : 1,50*19 |  | 28.5
Díl: | 64 | Výplně otvorů |  |  | 0
| 641 96 Těsnění spár otvorových prvků | [7 empty] | 1
39 | 641960000R00 | ...PU pěnou | m | 171 |  | 0 | 801-1 | RTS |  |  |  | 21
|  | 3+4+5/P : (1,50+3,00)*2*(10+6+3) |  | 171
40 | 641960002T09 | Těsnění - okenní flexfólie exteriér, interiér | m | 171 |  | 0 |  | Vlastní |  |  |  | 21
parotěsné a expanzní pásky :
|  | 3+4+5/P : (1,50+3,00)*2*(10+6+3) |  | 171
41 | 641991831U00 | Osaz rámů oken z plastů 10m2 na MPP | kus | 19 |  | 0 |  | Vlastní |  |  |  | 21
|  | 3+4+5/P : 10+6+3 |  | 19
Poznámka - mtž a dodávka viz odd.766 :
| 648 99 Osazení parapetních desek z plastických hmot | [7 empty] | 1
a poloplastických hmot na montážní pěnu, zapravení omítky pod parapetem, těsnění spáry mezi parapetem a rámem okna, dodávka silikonu.
42 | 648991113R00 | ...šířky nad 200 mm | m | 28.5 |  | 0 | 801-1 | RTS |  |  |  | 21
|  | 3+4+5/P : 1,50*(10+6+3) |  | 28.5
43 | 607755259 | Parapet interiér PVC šíře 400 mm | m | 29.925 |  | 0 |  | Vlastní |  |  |  | 21
|  | 3+4+5/P : 1,50*(10+6+3)*1,05 |  | 29.925
Díl: | 93 | Dokončovací práce inženýrských staveb |  |  | 0
44 | 935111110R00 | Osazení příkopového žlabu,tvarovky šířky do 50 cm, do štěrkopískového lože tl.100 mm se zatřením, spár | m | 46.75 |  | 0 |  | Vlastní |  |  |  | 21
vč.01+06 zpětná mtž žlabovek tl.8 cm,š.do 50 cm :
do štěrkopískového lože tl.do 10 cm - vým.odd.11 :
|  | rozebrání příkop.tvarovek pro zpětnou mtž : 46,75 |  | 46.75
Díl: | 94 | Lešení a stavební výtahy |  |  | 0
45 | 941941030T00 | Založení lešení na fošnách na střeše | m | 5.6 |  | 0 |  | Vlastní |  |  |  | 21
|  | vč.01 trafostanice : 5,60 |  | 5.6
| 941 94-1 Montáž lešení lehkého pracovního řadového s podlahami | [7 empty] | 1
46 | 941941031R00 | ...šířky od 0,80 do 1,00 m, výšky do 10 m | m2 | 472.8461 |  | 0 | 800-3 | RTS |  |  |  | 21
|  | Včetně kotvení lešení. | [13 empty] | Včetně kotvení lešení.
vč.06+08+09 pohledy - PS a PZ :
|  | PS : (1,00*2+0,10*2+34,35)*(6,00-0,148) |  | 213.8906
|  | PZ : (1,00*2+0,10*2+11,40)*(6,00-0,050) |  | 80.92
vč.06+08+10 PJ po spojovací krček :
|  | (1,00+0,10+15,95)*(6,00+0,11) |  | 104.1755
|  | za krčkem : (1,0+0,10+2,40)*(6,0+0,20) |  | 21.7
|  | vč.06+10 PV : (1,0*2+0,10*2+11,40)*(6,0-0,60) |  | 73.44
|  | odpočet trafa : -5,60*(4,45-0,65) |  | -21.28
| 941 94-19 příplatek k ceně za každý další i započatý měsíc použití lešení | [7 empty] | 2
47 | 941941191R00 | ...šířky šířky od 0,80 do 1,00 m a výšky do 10 m | m2 | 945.6922 |  | 0 | 800-3 | RTS |  |  |  | 21
|  | předpokld 2 měsíce : 472,8461*2 |  | 945.6922
| 941 94-18 Demontáž lešení lehkého řadového s podlahami | [7 empty] | 1
48 | 941941831R00 | ...šířky od 0,8 do 1 m, výšky do 10 m | m2 | 472.8461 |  | 0 | 800-3 | RTS |  |  |  | 21
|  | dle mtž lešení : 472,8461 |  | 472.85
| 941 95-5 Lešení lehké pracovní pomocné | [7 empty] | 1
49 | 941955004R00 | ...pomocné, o výšce lešeňové podlahy přes 2,5 do 3,5 m | m2 | 69 |  | 0 | 800-3 | RTS |  |  |  | 21
vč.06 mč.B001+B002 - pro montáž oken v objektu :
|  | (17,65*2+15,20-1,50*3)*1,50 |  | 69
Díl: | 95 | Dokončovací konstrukce na pozemních stavbách |  |  | 0
| 952 90 Vyčištění budov a ostatních objektů | [7 empty] | 1
| 952 90-11 budov bytové nebo občanské výstavby - zametení a umytí podlah, dlažeb, obkladů, schodů v místnostech, chodbách a schodištích, vyčištění a umytí oken, dveří s rámy, zárubněmi, umytí a vyčištění jiných zasklených a natíraných ploch a zařizovacích předmětů před předáním do užívání | [7 empty] | 2 | [5 empty] | 952 90-11 budov bytové nebo občanské výstavby - zametení a umytí podlah, dlažeb, obkladů, schodů v místnostech, chodbách a schodištích, vyčištění a umytí oken, dveří s rámy, zárubněmi, umytí a vyčištění jiných zasklených a natíraných ploch a zařizovacích předmětů před předáním do užívání
50 | 952901114R00 | ...světlá výška podlaží přes 4 m | m2 | 181.8 |  | 0 | 801-1 | RTS |  |  |  | 21
vč.06 mč.B001+B002 po stavebních úpravách kolem :
|  | oken : (17,65*2+15,20+20,20*2)*2,00 |  | 181.8
51 | 95090 | Ochranné sítě plastových oken včetně povrchové úpravy | m2 | 85.5 |  | 0 |  | Vlastní |  |  |  | 21
dodávka, montáž, nosná konstrukce, spojovací materiál, pomocné lešení :
|  | vč 08 rozměry dle okenních rámů : 1,5*3,0*(10+6+3) |  | 85.5
Díl: | 96 | Bourání konstrukcí |  |  | 0
| 962 08 Bourání zdiva příček | [7 empty] | 1
nebo vybourání otvorů jakýchkoliv rozměrů, včetně pomocného lešení o výšce podlahy do 1900 mm a pro zatížení do 1,5 kPa (150 kg/m2),
52 | 962081131R00 | ...ze skleněných tvárnic, tloušťky do 100 mm | m2 | 82.65 |  | 0 | 801-3 | RTS |  |  |  | 21
|  | vč.01 mč.B001+002 : 1,45*3,00*(6+7+6) |  | 82.65
Poznámka - tl. luxfer fakturovat dle skutečnosti :
Díl: | 97 | Prorážení otvorů |  |  | 0
53 | 978036121R01 | Otlučení omítek vnějších v rozsahu 10 % | m2 | 427.6055 |  | 0 |  | Vlastní |  |  |  | 21
oprava omítek před zateplením odhad 10% :
viz TZ bod č.2 odstranění nesoudržných venkovních :
omítek - výměra dle odd.62 zateplovací systémy KZS :
PPS tl.2,3,10 cm+podhled tl.3 cm+KZS XPS tl.10 cm :
|  | 6,8875+45,9625+295,2255+23,13+21,15+35,25 |  | 427.6055
54 | 978057322T00 | Odsekání teracového parapetu š.do 40 cm | m | 27.55 |  | 0 |  | Vlastní |  |  |  | 21
|  | viz TZ bod č.2 pro sklobetonová okna : 1,45*19 |  | 27.55
55 | 979024440R00 | Očištění vybour. příkop. tvarovek, lože z kameniva | m | 46.75 |  | 0 |  | Vlastní |  |  |  | 21
|  | dle odd.11 rozebr.příkop.tvarov.pro zpětnou mtž : 46,75 |  | 46.75
| 979 02 Očištění vybouraných obrubníků, dlaždic | [7 empty] | 1
| krajníků, desek nebo panelů od spojovacího materiálu s odklizením a uložením očištěných hmot a spojovacího materiálu na skládku na vzdálenost do 10 m | [13 empty] | krajníků, desek nebo panelů od spojovacího materiálu s odklizením a uložením očištěných hmot a spojovacího materiálu na skládku na vzdálenost do 10 m
56 | 979054441R00 | ...dlaždic, desek nebo tvarovek s původním vyplněním spár kamenivem těženým | m2 | 7.975 |  | 0 | 822-1 | RTS |  |  |  | 21
|  | dle odd.11 rozebr.zámk.dlažby pro zpětnou mtž : 7,975 |  | 7.975
Díl: | 99 | Staveništní přesun hmot |  |  | 0
| 999 28 Přesun hmot pro opravy a údržbu objektů | [7 empty] | 1
oborů 801, 803, 811 a 812
| 999 28-1 pro opravy a údržbu dosavadních objektů včetně vnějších plášťů | [7 empty] | 2
57 | 999281111R00 | ...výšky do 25 m | t | 38.147 |  | 0 | 801-4 | RTS |  |  |  | 21
Hmotnosti z položek s pořadovými čísly: :
15,17,18,20,21,22,23,24,25,26,27,28,29,30,31,32,33,34,35,36,37,38,39,41,42,43,44,45,46,47,49,50,52, :
|  | Součet: : 38.14700 |  | 38.147
Díl: | 711 | Izolace proti vodě |  |  | 0
| 711 48 Izolace proti tlakové vodě profilovanými fóliemi | [7 empty] | 1
včetně dodávky fólie a doplňků,
58 | 71148201 | ...Izolace svislá, jednoduchý mechanický spoj, folie s nopy | m2 | 35.45 |  | 0 | 800-711 | Vlastní |  |  |  | 21
vč.08 řez A+B nopková fólie nebo nátěr na zateplení :
pod terénem - výměru a typ izolace faktur.dle nabídky :
|  | 0,50*(2,40+2,50+3,50+34,35+11,40+15,95+0,10*8) |  | 35.45
59 | 711999119P00 | Demontáž nopkové svislé izolace | m2 | 35.05 |  | 0 |  | Vlastní |  |  |  | 21
vč.01+TZ bod č.2 - na výšku cca 500 mm :
|  | 0,50*(2,40+2,50+3,50+34,35+11,40+15,95) |  | 35.05
Poznámka - výměru fakturovat dle skutečnosti :
| 998 71-1 Přesun hmot pro izolace proti vodě | [7 empty] | 1
Náklady na přesun hmot je možné určit
| - výpočtem z hmotnosti (je-li známa hmotnost všech materiálů uvedených v daném stavebním díle PSV). Pro výpočet se sečte celková hmotnost všech položek (materiálů ve specifikacích i položek prací) a vynásobí zvolenou jednotkovou sazbou přesunu hmot. | [13 empty] | - výpočtem z hmotnosti (je-li známa hmotnost všech materiálů uvedených v daném stavebním díle PSV). Pro výpočet se sečte celková hmotnost všech položek (materiálů ve specifikacích i položek prací) a vynásobí zvolenou jednotkovou sazbou přesunu hmot.
| - výpočtem z nákladů. Pro stanovení hodnoty se sečtou náklady všech položek (specifikací i prací) v daném stavebním díle PSV a vynásobí zvolenou jednotkovou sazbou přesunu hmot. | [13 empty] | - výpočtem z nákladů. Pro stanovení hodnoty se sečtou náklady všech položek (specifikací i prací) v daném stavebním díle PSV a vynásobí zvolenou jednotkovou sazbou přesunu hmot.
- vlastní metodou.
| 998 71-11 výpočet z hmotnosti | [7 empty] | 2
| 998 71-111 Pro stanovení hodnoty přesunu hmot se sečte celková hmotnost všech položek v daném stavebním díle PSV (ceník PSV) a vynásobí jednotkovou sazbou přesunu hmot. Jednotkovou sazbu si stanoví uchazeč s ohledem na konkrétní situaci stavby. | [7 empty] | 3 | [5 empty] | 998 71-111 Pro stanovení hodnoty přesunu hmot se sečte celková hmotnost všech položek v daném stavebním díle PSV (ceník PSV) a vynásobí jednotkovou sazbou přesunu hmot. Jednotkovou sazbu si stanoví uchazeč s ohledem na konkrétní situaci stavby.
60 | 998711102R00 | ...v objektech výšky přes 6 do 12 m | t | 0.02482 |  | 0 | 800-711 | RTS |  |  |  | 21
Hmotnosti z položek s pořadovými čísly: :
58, :
|  | Součet: : 0.02482 |  | 0.0248
Díl: | 713 | Izolace tepelné |  |  | 0
| 713 13 Montáž tepelné izolace stěn | [7 empty] | 1
61 | 713131130R00 | ...vložením do nosné rámové konstrukce | m2 | 11.85 |  | 0 | 800-713 | RTS |  |  |  | 21
|  | Nařezání izolace na potřebný rouzměr. Vložení izolace do stěny bez dodávky tepelné izolace. | [13 empty] | Nařezání izolace na potřebný rouzměr. Vložení izolace do stěny bez dodávky tepelné izolace.
|  | Včetně pomocného lešení o výšce podlahy do 1900 mm a pro zatížení do 1,5 kPa. | [13 empty] | Včetně pomocného lešení o výšce podlahy do 1900 mm a pro zatížení do 1,5 kPa.
|  | dilatace mezi objekty : 23,7*0,5 |  | 11.85
62 | 28376328R | deska izolační extrudovaný polystyren; povrch hladký; rovná hrana; tl. 50,0 mm; R = 1,550 m2K/W; obj. hmotnost 28,00 kg/m3; š = 600,0 mm; l = 1 250 mm | m2 | 13.035 |  | 0 | SPCM | RTS |  |  |  | 21
|  | dilatace mezi objekty : 23,7*0,5*1,1 |  | 13.035
| 998 71 Přesun hmot pro izolace tepelné | [7 empty] | 1
| 998 71-1 výpočet z hmotnosti | [7 empty] | 2
| 998 71-11 | [7 empty] | 3
63 | 998713102R00 | ...v objektech výšky přes 6 do 12 m | t | 0.02097 |  | 0 | 800-713 | RTS |  |  |  | 21
Hmotnosti z položek s pořadovými čísly: :
61,62, :
|  | Součet: : 0.02097 |  | 0.021
Díl: | 764 | Konstrukce klempířské |  |  | 0
64 | 764352290T00 | Zpětná montáž žlabů Pz podokapních půlkruhových | m | 78 |  | 0 |  | Vlastní |  |  |  | 21
|  | dle odk.5/K : 78 |  | 78
Poznámka - součásti zpětné montáže je i osazení, :
montáž+dodávka všech nových kotevních prvků :
65 | 764352819T00 | Demontáž žlabů podokapních pro zpětnou montáž | m | 78 |  | 0 |  | Vlastní |  |  |  | 21
|  | dle zpětné montáže : 78 |  | 78
66 | 764395899R00 | Demontáž oplechování dilatace rš do 400 mm | m | 12.2 |  | 0 |  | Vlastní |  |  |  | 21
viz TZ bod 2 dmtž oplechování - předpoklad,výměru :
|  | fakturovat podle skutečnosti : 6,10*2 |  | 12.2
Pozn.- nové dilatace jsou součásti zateplení fasády :
67 | 764410260R09 | Oplechování parapetů včetně rohů Pz, rš 350 mm, lakovaný pozink. plech 0,63mm | m | 29.45 |  | 0 |  | Vlastní |  |  |  | 21
|  | mtž+dodávka dle odk.2/K : 1,55*19 |  | 29.45
| 764 21-21 Demontáž oplechování parapetů | [7 empty] | 1
68 | 764410850R00 | ...rš od 100 do 330 mm | m | 29.45 |  | 0 | 800-764 | RTS |  |  |  | 21
|  | dle 2/K : 29,45 |  | 29.45
69 | 764421210R09 | Oplechování říms z Pz plechu, rš 100 mm, lakovaný pozink. plech 0,63mm | m | 45 |  | 0 |  | Vlastní |  |  |  | 21
|  | mtž+dodávka dle odk.3/K : 45 |  | 45
| 764 21-22 Demontáž oplechování říms | [7 empty] | 1
70 | 764421830R00 | ...rš od 100 do 200 mm | m | 45 |  | 0 | 800-764 | RTS |  |  |  | 21
|  | dle 3/K : 45 |  | 45
71 | 764454290T00 | Zpětná montáž trub z Pz odpadních kruhových | m | 20 |  | 0 |  | Vlastní |  |  |  | 21
|  | dle odk.4/K : 20 |  | 20
Poznámka - součásti montáže odpadních trub je :
i vysekání kapes vč.osazení,zazdění a dodávka :
kotevní a zděří pro trouby - délka přizpůsobená :
podle zateplovacího systému),nátěr viz odd.783 :
72 | 764454800T00 | Demontáž odpadních trub kruhových DN do 120 mm rš 330 mm stávajících,Pz plech,pro zpětnou montáž | m | 20 |  | 0 |  | Vlastní |  |  |  | 21
|  | dle zpětné montáže : 20 |  | 20
| 998 76-4 Přesun hmot pro konstrukce klempířské | [7 empty] | 1
| 998 76-41 výpočet z hmotnosti | [7 empty] | 2
| 998 76-411 | [7 empty] | 3
73 | 998764102R00 | ...v objektech výšky přes 6 do 12 m | t | 0.25229 |  | 0 | 800-764 | RTS |  |  |  | 21
Hmotnosti z položek s pořadovými čísly: :
64,67,69,71, :
|  | Součet: : 0.25229 |  | 0.2523
Díl: | 766 | Konstrukce truhlářské |  |  | 0
| 766 62-4 Montáž otvorových prvků plastových | [7 empty] | 1
74 | 766629303R00 | ...oken plastových , plochy do 4,50 m2 | kus | 19 |  | 0 | 800-766 | RTS |  |  |  | 21
|  | 3+4+5/P : 10+6+3 |  | 19
Poznámka - zednické osazení rámů oken+utěsnění :
spár kolem oken PU pěnou - viz položky v odd.64 :
75 | 611542P03 | Okno plastové do stavebního otvoru 150x300 cm pevně zasklené čirým dvojsklem,U=1,2 W/m2.K | kus | 10 |  | 0 |  | Vlastní |  |  |  | 21
včetně bezpečnostní folie proti rozbití :
|  | Kompl.dodávka bez parapetu dle 3/P : 10 |  | 10
76 | 611544P04 | Okno plastové do stavebního otvoru 150x300 cm pev. zaskl.čirým dvojsklem,horní sk.křídlo,U=1,2, W/m2.K | kus | 6 |  | 0 |  | Vlastní |  |  |  | 21
včetně bezpečnostní folie proti rozbití :
Popis pro dodávku dle 4/P - horní sklápěcí křídlo :
ovládané lanovodem s ovládaním ve výšce 1,6 m :
|  | nad podlahou bez parapetu - kompl.dodávka : 6 |  | 6
77 | 611546P05 | Okno plastové do stavebního otvoru 150x300 cm pev. zaskl.čirým dvojsklem,dolní sk.křídlo,U=1,2, W/m2.K | kus | 3 |  | 0 |  | Vlastní |  |  |  | 21
včetně bezpečnostní folie proti rozbití :
Popis pro dodávku dle 5/P - dolní sklápěcí křídlo :
ovládané lanovodem s ovládaním ve výšce 1,6 m :
|  | nad podlahou bez parapetu - kompl.dodávka : 3 |  | 3
78 | 76690 | Demontáž, úprava a zpětná montáž dřevěného obkladu, včetně pomocného lešení a spojovacího materiálu | m | 28.5 |  | 0 |  | Vlastní |  |  |  | 21
úprava dřevěného obkladu u parapetů oken :
|  | vč 08 : 1,5*19 |  | 28.5
| 998 76-6 Přesun hmot pro konstrukce truhlářské | [7 empty] | 1
| 998 76-61 výpočet z hmotnosti | [7 empty] | 2
| 998 76-611 výpočet z hmotnosti | [7 empty] | 3
79 | 998766101R00 | ...v objektech výšky do 6 m | t | 1.7684 |  | 0 | 800-766 | RTS |  |  |  | 21
Hmotnosti z položek s pořadovými čísly: :
74,75,76,77, :
|  | Součet: : 1.76835 |  | 1.7684
Díl: | 783 | Nátěry |  |  | 0
80 | 783592009P00 | Nátěr klempíř. konstrukcí fasádní barvou | m2 | 7.536 |  | 0 |  | Vlastní |  |  |  | 21
|  | 4/K odpadní trouby : 3,14*0,12*20 |  | 7.536
Díl: | 784 | Malby |  |  | 0
| 784 45-9 Oprava maleby z malířských směsí se začištěním | [7 empty] | 1
81 | 784452923R00 | ...v místnostech přes 5 m do 8 m, z malířských směsí tekutých, dvojnásobné bez pačokování, jednobarevné, s oškrabáním | m2 | 82.08 |  | 0 | 800-784 | RTS |  |  |  | 21
|  | ostění kolem 3 až 5/P : (3,00*2+1,50)*0,50*19 |  | 71.25
|  | pod parapetem : (0,20*2+1,50)*0,30*19 |  | 10.83
Poznámka - malba u výplní otvorů je uvažováná :
jenom pro opravu ostění otvoru, na šířku 50 cm, :
celou výměru fakturov.dle požadavku investora :
| 784 49-9 Ostatní práce | [7 empty] | 1
82 | 784498912R00 | ...povlak leskem na malbu, v místnostech výšky nebo na schodišti o výšce podlaží přes 3,8 do 5 m | m2 | 12.312 |  | 0 | 800-784 | RTS |  |  |  | 21
|  | předpoklad 15% z obnovy malby : 82,08*0,15 |  | 12.312
Díl: | D96 | Přesuny suti a vybouraných hmot |  |  | 0
| 979 08-1 Odvoz suti a vybouraných hmot na skládku | [7 empty] | 1
83 | 979081111R00 | ...do 1 km | t | 8.0337 |  | 0 | 801-3 | RTS |  |  |  | 21
|  | Včetně naložení na dopravní prostředek a složení na skládku, bez poplatku za skládku. | [13 empty] | Včetně naložení na dopravní prostředek a složení na skládku, bez poplatku za skládku.
Demontážní hmotnosti z položek s pořadovými čísly: :
52,53,54,59,66,68,70, :
|  | Součet: : 8.03368 |  | 8.0337
84 | 979081121R00 | ...příplatek za každý další 1 km | t | 72.3031 |  | 0 | 801-3 | RTS |  |  |  | 21
Demontážní hmotnosti z položek s pořadovými čísly: :
52,53,54,59,66,68,70, :
|  | Součet: : 72.30314 |  | 72.3031
| 979 08-2 Vnitrostaveništní doprava suti a vybouraných hmot | [7 empty] | 1
85 | 979082111R00 | ...do 10 m | t | 8.0337 |  | 0 | 801-3 | RTS |  |  |  | 21
|  | Včetně případného složení na staveništní deponii. | [13 empty] | Včetně případného složení na staveništní deponii.
Demontážní hmotnosti z položek s pořadovými čísly: :
52,53,54,59,66,68,70, :
|  | Součet: : 8.03368 |  | 8.0337
86 | 979082121R00 | ...příplatek k ceně za každých dalších 5 m | t | 64.2695 |  | 0 | 801-3 | RTS |  |  |  | 21
Demontážní hmotnosti z položek s pořadovými čísly: :
52,53,54,59,66,68,70, :
|  | Součet: : 64.26946 |  | 64.2695
| 979 08-4 Poplatek za skládku | [7 empty] | 1
87 | 979990001R00 | ...stavební suti | t | 8.0337 |  | 0 | 801-3 | RTS |  |  |  | 21
Demontážní hmotnosti z položek s pořadovými čísly: :
52,53,54,59,66,68,70, :
|  | Součet: : 8.03368 |  | 8.0337
[10 empty] | 0 | 0 |  | 15 | 21
| Celkem za objekt |  |  |  |  | 0 | [6 empty] | 0 | 0

## SO02 02.2 Pol
Položkový soupis prací a dodávek
S: | 581305A | ZŠ Ostrčilova - zateplení a výměna oken
O: | SO02 | Blok B - tělocvična
R: | 02.2 | Hromosvod
P.č. | Číslo položky | Název položky | MJ | množství | cena / MJ | celkem | Ceník | Cen. soustava
| Ceník, kapitola | Poznámka uchazeče
Díl: | M21 | Elektromontáže |  |  | 0
| 210 22 Vedení uzemňovací | [7 empty] | 1
| V této sborníkové skupině jsou uvedeny položky pro montáže uzemňovacího vedení na povrchu a v zemi, uzemňovací vedení v hlubinných dolech, dále pro hromosvodové vedení, jímací tyče, svorky různých druhů, zemnící desky a trubkové zemniče a příslušné doplňující položky. | [13 empty] | V této sborníkové skupině jsou uvedeny položky pro montáže uzemňovacího vedení na povrchu a v zemi, uzemňovací vedení v hlubinných dolech, dále pro hromosvodové vedení, jímací tyče, svorky různých druhů, zemnící desky a trubkové zemniče a příslušné doplňující položky.
| Kromě toho jsou ve skupině zařazeny sborníkové položky montáží Cu lanka a svorek pro oceňování ochranného pospojování v prádelnách, koupelnách apod. | [13 empty] | Kromě toho jsou ve skupině zařazeny sborníkové položky montáží Cu lanka a svorek pro oceňování ochranného pospojování v prádelnách, koupelnách apod.
Ve všech položkách této skupiny je obecně zakalkulována úplná montáž.
K jednotlivým sborníkovým podskupinám platí dále tato zvláštní ustanovení:
| V položkách pro uzemňovací vedení na povrchu, v zemi a pro mřížovou síť v rozvodnách je zakalkulována jejich montáž včetně montáže svorek spojovacích, odbočných, upevňovacích a spojovacího materiálu. V položkách vedení v zemi není zakalkulován výkop a zához. Označovací nátěry se rozpočtují samostatnými položkami. | [13 empty] | V položkách pro uzemňovací vedení na povrchu, v zemi a pro mřížovou síť v rozvodnách je zakalkulována jejich montáž včetně montáže svorek spojovacích, odbočných, upevňovacích a spojovacího materiálu. V položkách vedení v zemi není zakalkulován výkop a zához. Označovací nátěry se rozpočtují samostatnými položkami.
| Montáže pro svodové vodiče včetně podpěr jsou určeny pro oceňování prací na nových objektech. Při rekonstrukcích, kdy se nové svodové vodiče upevňují do stávajících podpěr se pro ocenění používají sborníkové položky svodových vodičů bez podpěr. V obou případech je však nutno zvlášť rozpočtovat svorky a ostatní příslušenství hromosvodového systému podle skutečné potřeby. | [13 empty] | Montáže pro svodové vodiče včetně podpěr jsou určeny pro oceňování prací na nových objektech. Při rekonstrukcích, kdy se nové svodové vodiče upevňují do stávajících podpěr se pro ocenění používají sborníkové položky svodových vodičů bez podpěr. V obou případech je však nutno zvlášť rozpočtovat svorky a ostatní příslušenství hromosvodového systému podle skutečné potřeby.
| Položkami pro Cu lanko pro ochranné pospojování lze oceňovat (rozpočtovat) i v případě, že pospojení je provedeno vodičem Y o stejném průřezu. Pokud je pro ochranné pospojení jiný vodič, popřípadě pásek, oceňuje (rozpočtuje) se příslušnou sborníkovou položkou. Ukončení se vždy rozpočtuje položkami skupiny 10. | [13 empty] | Položkami pro Cu lanko pro ochranné pospojování lze oceňovat (rozpočtovat) i v případě, že pospojení je provedeno vodičem Y o stejném průřezu. Pokud je pro ochranné pospojení jiný vodič, popřípadě pásek, oceňuje (rozpočtuje) se příslušnou sborníkovou položkou. Ukončení se vždy rozpočtuje položkami skupiny 10.
UPOZORNĚNÍ:
Položky skupiny 22 lze použít i pro údržbu a opravy, pokud ve skupině 29 nejsou pro takové práce položky jmenovitě stanoveny.
1 | 210220022R00 | Vedení uzemňovací v zemi FeZn, D 8 - 10 mm | m | 40 |  | 0 | M21 | RTS |  |  |  | 21
2 | 210220101R00 | Vodiče svodové FeZn D do 10,Al 10,Cu 8 +podpěry | m | 100 |  | 0 | M21 | RTS |  |  |  | 21
3 | 210220301R00 | Svorka hromosvodová do 2 šroubů /SS, SZ, SO/ | kus | 19 |  | 0 | M21 | RTS |  |  |  | 21
|  | SS : 15 |  | 15
|  | SZ : 4 |  | 4
4 | 210220302R00 | Svorka hromosvodová nad 2 šrouby /ST, SJ, SR, atd/ | kus | 9 |  | 0 | M21 | RTS |  |  |  | 21
|  | SR 03 : 4 |  | 4
|  | SK : 5 |  | 5
5 | 210220361R00 | Zemnič tyčový, zaražení a připojení, do 2 m | kus | 8 |  | 0 | M21 | RTS |  |  |  | 21
6 | 210220372R00 | Úhelník ochranný nebo trubka s držáky do zdiva | kus | 4 |  | 0 | M21 | RTS |  |  |  | 21
7 | 210220391R00 | Vodivé spojení ochranné trubky s vodičem, oboustr. | kus | 4 |  | 0 | M21 | RTS |  |  |  | 21
8 | 210220401R00 | Označení svodu štítky, smaltované, umělá hmota | kus | 4 |  | 0 | M21 | RTS |  |  |  | 21
| Pravidla k mont.ceníkům | [7 empty] | 1
9 | 900 R00 | Hzs - nezmeřitelné práce | h | 32 |  | 0 | Prav.M | RTS |  |  |  | 21
|  | demontáž stávající instalace : 32,0 |  | 32
| 9 Hodinové zúčtovací sazby | [7 empty] | 1
10 | 905 R01 | Hzs-revize provoz.souboru a st.obj., Revize | h | 10 |  | 0 | Prav.M | RTS |  |  |  | 21
11 | 15614225 | Drat FeZn p 8 B | kg | 46.2 |  | 0 |  | Vlastní |  |  |  | 21
12 | 15614230 | Drat FeZn p 10 B | kg | 26.88 |  | 0 |  | Vlastní |  |  |  | 21
13 | 35412900 | Stitek c. ..pro oznac.svodu B | ks | 4 |  | 0 |  | Vlastní |  |  |  | 21
14 | 35441425 | Podpera ved do zdi PV03 250mm B | ks | 40 |  | 0 |  | Vlastní |  |  |  | 21
15 | 35441830R | úhelník ochranný; l = 2 000 mm | kus | 4 |  | 0 | SPCM | RTS |  |  |  | 21
16 | 35441840R | držák ochranného úhelníku do zdiva; provedení Fe/Zn; délka 250 mm | kus | 8 |  | 0 | SPCM | RTS |  |  |  | 21
17 | 35441875R | svorka křížová pro vodič; provedení Fe/Zn | kus | 5 |  | 0 | SPCM | RTS |  |  |  | 21
18 | 35441885R | svorka spojovací pro lano; provedení Fe/Zn | kus | 15 |  | 0 | SPCM | RTS |  |  |  | 21
19 | 35441925R | svorka zkušební pro lano; provedení Fe/Zn | kus | 4 |  | 0 | SPCM | RTS |  |  |  | 21
20 | 35441996R | svorka zemnící páska-drát; provedení Fe/Zn | kus | 4 |  | 0 | SPCM | RTS |  |  |  | 21
21 | 35442090R | tyč zemnící; provedení Fe/Zn; délka 2 000 mm | kus | 8 |  | 0 | SPCM | RTS |  |  |  | 21
Díl: | M46 | Zemní práce při montážích |  |  | 0
| 460 20-01 Hloubení kabelové rýhy šířky 35 cm | [7 empty] | 1
22 | 460200154RT2 | Výkop kabelové rýhy 35/70 cm hor.4, ruční výkop rýhy | m | 40 |  | 0 | M46 | RTS |  |  |  | 21
| 460 30-000 Strojní záhrn rýh a hutnění zeminy | [7 empty] | 1
23 | 460300006R00 | Hutnění zeminy po vrstvách 20 cm | m3 | 9.8 |  | 0 | M46 | RTS |  |  |  | 21
| 460 42-000 Zřízení nebo rekonstrukce kabel. lože ze zeminy | [7 empty] | 1
Zřízení nebo rekonstrukce kabelového lože z prosáté zeminy bez zakrytí
Prosátí zeminy (zrna max. 7 mm). Přísun zeminy do rýhy. Pokrytí rýhy souvislou vrstvou prosáté zeminy tloušťky 5 cm nad kabel.
24 | 460420001R00 | Zřízení kabel. lože v rýze š. do 65 cm ze zeminy | m | 40 |  | 0 | M46 | RTS |  |  |  | 21
| 460 56 Ruční zához kabelové rýhy bez pěchování | [7 empty] | 1
| Ruční zához nezapažené kabelové rýhy s případným rozpojováním výkopku a s jedním přehozem až do vzdálenosti 3 m nebo se shozením z vozidel. Bez pěchování zeminy. | [13 empty] | Ruční zához nezapažené kabelové rýhy s případným rozpojováním výkopku a s jedním přehozem až do vzdálenosti 3 m nebo se shozením z vozidel. Bez pěchování zeminy.
25 | 460560154RT1 | Zához rýhy 35/70 cm, hornina třídy 4, ruční zához rýhy | m | 40 |  | 0 | M46 | RTS |  |  |  | 21
| 460 62-001 Provizorní úprava terénu v přírodní zemině | [7 empty] | 1
| Úprava terénu, odkopání terénních nerovností až do hloubky 10 cm, zásyp materiálem získaným odkopávkou. Upěchování zasypaných nerovností ručním pěchem tak, aby nerovnosti terénu nebyly větší jak 2 cm od vodorovné hladiny. | [13 empty] | Úprava terénu, odkopání terénních nerovností až do hloubky 10 cm, zásyp materiálem získaným odkopávkou. Upěchování zasypaných nerovností ručním pěchem tak, aby nerovnosti terénu nebyly větší jak 2 cm od vodorovné hladiny.
26 | 460620014R00 | Provizorní úprava terénu v přírodní hornině 4 | m2 | 14 |  | 0 | M46 | RTS |  |  |  | 21
[10 empty] | 0 | 0 |  | 15 | 21
| Celkem za objekt |  |  |  |  | 0 | [6 empty] | 0 | 0

## Rekapitulace Objekt SO03
Stavba : | 581305A | ZŠ Ostrčilova - zateplení a výměna oken
Objekt : | SO03 | Bloky D,E - družina, jídelna s kuchyní |  |  | JKSO : | 801.32.1.2
Rekapitulace stavebního objektu
Zákl. údaje | SO03
Bloky D,E - družina, jídelna s kuchyní
Třídník stavebních objektů: | 801 | Budovy občanské výstavby
| 801.3 | Budovy pro výuku a výchovu
| 801.32 | budovy učeben všeobecně vzdělávacích škol
| 801.32.1 | svislá nosná konstrukce zděná z cihel,tvárnic, bloků
| 801.32.1.2 | rekonstrukce a modernizace objektu prostá
Rozsah: |  | m3
Rekapitulace soupisů náležejících k objektu
Soupis | [5 empty] | Cena (Kč)
03.1 | Stavební část |  |  |  |  | 0 | 0 | 0
03.2 | Hromosvod |  |  |  |  | 0 | 0 | 0
| Celkem objekt |  | SO03 |  |  | 0
[6 empty] | Rekapitulace DPH | 0 | 0
Základ pro DPH |  |  | 15 | % |  | 0
DPH |  |  | 15 | % |  | 0
Základ pro DPH |  |  | 21 | % |  | 0
DPH |  |  | 21 | % |  | 0
Celkem za objekt s DPH | [5 empty] | 0

## SO03 03.1 Pol
Položkový soupis prací a dodávek
S: | 581305A | ZŠ Ostrčilova - zateplení a výměna oken
O: | SO03 | Bloky D,E - družina, jídelna s kuchyní
R: | 03.1 | Stavební část
P.č. | Číslo položky | Název položky | MJ | množství | cena / MJ | celkem | Ceník | Cen. soustava
| Ceník, kapitola | Poznámka uchazeče
Díl: | 1 | Zemní práce |  |  | 0
| 139 6 Ruční výkop jam, rýh a šachet | [7 empty] | 1
s přehozením na vzdálenost do 5 m nebo s naložením na ruční dopravní prostředek
1 | 139601102R00 | ...v hornině 3 | m3 | 17.5223 |  | 0 | 800-1 | RTS |  |  |  | 21
vč.01+02+TZ bod 1 - výkopy v šířce 0,50 m kolem :
objektu+0,16 m pro zateplení a do hloubky 0,30 m :
|  | vč.01+07 před mč.E001+E008 : 4,06*(0,50+0,16)*0,30 |  | 0.8039
|  | vč.01+07 před mč.E002-E004 : 6,99*(0,90+0,16)*0,30 |  | 2.2228
|  | vč.01+07 před mč.E006 : 1,825*(0,50+0,16)*0,30 |  | 0.3614
výkopy pod betonovou dlažbou 250/250 :
|  | (43,15+0,45+0,16+0,50)*0,66*0,30 |  | 8.7635
výkopy pod betonovou dlažbou 500/500 :
|  | (12,15*2+0,16*3+0,50*5+56,72-3,20)*0,66*0,30 |  | 15.9984
odpočet lože s dlažbou v celk.tl.100 mm+pískovým :
|  | podsypem tl.50 mm : -70,851*(0,10+0,05) |  | -10.6277
| 162 20 Vodorovné přemístění výkopku nošením | [7 empty] | 1
bez naložení, avšak s vyprázdněním nádoby na hromadu nebo do dopravního prostředku,
2 | 162201203R00 | ...z horniny 1 až 4, kolečkem, na vzdálenost do 10 m | m3 | 6.7578 |  | 0 | 800-1 | RTS |  |  |  | 21
|  | výkop bez zásypu : 17,5223-10,7645 |  | 6.7578
| 162 20-9 příplatek k ceně za každých dalších 10 m | [7 empty] | 2
3 | 162201210R00 | ...z horniny 1 až 4, kolečkem | m3 | 6.7578 |  | 0 | 800-1 | RTS |  |  |  | 21
| 162 10 Vodorovné přemístění výkopku | [7 empty] | 1
po suchu, bez ohledu na druh dopravního prostředku, bez naložení výkopku, avšak se složením bez rozhrnutí,
4 | 162701105R00 | ...Vodorovné přemístění výkopku z hor.1-4 do 10000 m | m3 | 6.7578 |  | 0 | 800-1 | RTS |  |  |  | 21
|  | výkop bez zásypu : 17,5223-10,7645 |  | 6.76
| 167 10 Nakládání, skládání, překládání neulehlého výkopku | [7 empty] | 1
| 167 10-2 nakládání, skládání, překládání neulehléno výkopku nebo zeminy - ručně | [7 empty] | 2
5 | 167101201R00 | ...z horniny 1 až 4 | m3 | 6.7578 |  | 0 | 800-1 | RTS |  |  |  | 21
|  | dle odvozu do 10 km : 6,7578 |  | 6.7578
6 | 174101102R09 | Zásyp ruční se zhutněním | m3 | 10.7645 |  | 0 |  | Vlastní |  |  |  | 21
celková skladba okapových chodníků,dlažba+lože :
a podsypy = 150 mm,výkop je do hloubky 300 mm, :
pod dlažby je třeba dosypat tl.30cm-15cm= 15 cm :
podle odd.5, kladení dlažby do 0,09 m2 a 0,25 m2 :
|  | (25,0725+46,691)*0,15 |  | 10.7645
| 199 Poplatky za skládku | [7 empty] | 1
7 | 199000002R00 | ...Poplatek za skládku horniny 1- 4 | m3 | 6.7578 |  | 0 | 800-1 | RTS |  |  |  | 21
|  | dle odvozu do 10 km : 6,7578 |  | 6.76
Díl: | 11 | Přípravné a přidružené práce |  |  | 0
| 113 10-6 Rozebrání dlažeb komunikací pro pěší a vozovek | [7 empty] | 1
Rozebrání dlažeb, panelů s přemístěním hmot na skládku na vzdálenost do 3 m nebo s naložením na dopravní prostředek
8 | 113106121V01 | Rozebrání dlažeb z betonových dlaždic na sucho, pro opětovné použití | m2 | 70.851 |  | 0 | 822-1 | Vlastní |  |  |  | 21
|  | Položka není určena pro rozebrání dlažeb uložených do betonového lože a pro rozebrání dlažeb z mozaiky uložených do cementové malty.V položce nejsou zakalkulovány náklady na popř. nutné očištění vybouraných betonových dlaždic. | [13 empty] | Položka není určena pro rozebrání dlažeb uložených do betonového lože a pro rozebrání dlažeb z mozaiky uložených do cementové malty.V položce nejsou zakalkulovány náklady na popř. nutné očištění vybouraných betonových dlaždic.
okapový chodník z dlaždic 250/250 pro zpětnou mtž :
|  | vč.01 před mč.E001+E008 : 4,06*0,50 |  | 2.03
vč.02+08+06 - pohled východní (bez 1.pp) :
|  | (43,15+0,45+0,16+0,50)*(0,25+0,25) |  | 22.13
okapový chodník z dlaždic 500/500 pro zpětnou mtž :
|  | vč.01+07 před mč.E002+E003+E004 : 6,99*0,90 |  | 6.291
vč.02+07+06 pohled severní - bez schodiště u 1/Z :
|  | (12,15+0,16+0,50-3,20)*0,50 |  | 4.805
vč.02+05 pohled jižní bez 1.pp :
|  | (12,15+0,16*2+0,50*2)*0,50 |  | 6.735
|  | vč.02+05 PZ : (0,50*2+56,72)*0,50 |  | 28.86
Poznámka - dlažba 250/250 cel. 24,16 m2,dlažba :
500/500 cel. 46,691 m2 - cena za dlažbu bez lože :
výměru demontov.dlažby faktur.podle skutečnosti :
| 113 10-7 Odstranění podkladů nebo krytů | [7 empty] | 1
9 | 113107121R00 | ...v ploše jednotlivě do 200 m2, z kameniva hrubého drceného, o tloušťce vrstvy do 100 mm | m2 | 70.851 |  | 0 | 822-1 | RTS |  |  |  | 21
|  | lože pod dlažbou : 70,851 |  | 70.851
| 979 08-2 Vodorovná doprava suti po suchu | [7 empty] | 1
10 | 979082213R00 | ...Vodorovná doprava suti po suchu do 1 km | t | 9.2106 |  | 0 | 822-1 | RTS |  |  |  | 21
Demontážní hmotnosti z položek s pořadovými čísly: :
9, :
|  | Součet: : 9.21063 |  | 9.2106
11 | 979082219R00 | ...Příplatek za dopravu suti po suchu za další 1 km | t | 82.8957 |  | 0 | 822-1 | RTS |  |  |  | 21
Demontážní hmotnosti z položek s pořadovými čísly: :
9, :
|  | Součet: : 82.89567 |  | 82.8957
| 979 08-8 Nakládání suti a vybouraných hmot | [7 empty] | 1
na dopravní prostředky pro vodorovné přemístění
12 | 979088212R00 | Nakládání suti na dopravní prostředky | t | 9.2106 |  | 0 | 800-2 | RTS |  |  |  | 21
Demontážní hmotnosti z položek s pořadovými čísly: :
9, :
|  | Součet: : 9.21063 |  | 9.2106
| 979 08-4 Poplatek za skládku | [7 empty] | 1
13 | 979990001R00 | ...Poplatek za skládku stavební suti | t | 9.2106 |  | 0 | 801-3 | RTS |  |  |  | 21
Demontážní hmotnosti z položek s pořadovými čísly: :
9, :
|  | Součet: : 9.21063 |  | 9.2106
Díl: | 18 | Povrchové úpravy terénu |  |  | 0
14 | 180402119U00 | Obnova trávníku s ohumusováním a osetím | m2 | 185 |  | 0 |  | Vlastní |  |  |  | 21
kolem okapových chodníků+viz TZ, bod č.10 :
po zaříz.staveniště - předpoklad,celou výměru :
|  | fakturovat podle nabídky dodavatele : 185,00 |  | 185
Popis - ohumusování,výsev trávního semene,vypletí :
trávy po výsevu,zalití s dodávkou vody a ošetřování :
trávníku do kolaudace (předání zástupci investora) :
| 181 20 Úprava pláně v násypech | [7 empty] | 1
vyrovnání výškových rozdílů, plochy vodorovné a plochy do sklonu 1 : 5,
15 | 181201111R00 | ...bez rozlišení horniny, se zhutněním - ručně | m2 | 71.7635 |  | 0 | 800-1 | RTS |  |  |  | 21
|  | dle mtž dlažby : 25,0725+46,691 |  | 71.7635
Díl: | 3 | Svislé a kompletní konstrukce |  |  | 0
| 311 23 Zdivo nosné z cihel a tvarovek pálených | [7 empty] | 1
| 311 23-1 pod omítku | [7 empty] | 2
16 | 311231138R00 | ...Zdivo nosné cihelné z CP 25 P15 na MC 15 | m3 | 3.4312 |  | 0 | 801-1 | RTS |  |  |  | 21
|  | Včetně pomocného lešení o výšce podlahy do 1,90 m a pro zatížení do 1,5 kPa. | [13 empty] | Včetně pomocného lešení o výšce podlahy do 1,90 m a pro zatížení do 1,5 kPa.
vč.09+10 řez B-B nadezdívka atiky o 250 mm :
|  | na š.250 mm : (12,15+42,75)*0,25*0,25 |  | 3.43
Díl: | 5 | Komunikace |  |  | 0
| 564 2.-11 Podklad nebo podsyp ze štěrkopísku | [7 empty] | 1
s rozprostřením, vlhčením a zhutněním
17 | 564211111R00 | ...Podklad ze štěrkopísku po zhutnění tloušťky 5 cm | m2 | 71.7635 |  | 0 | 822-1 | RTS |  |  |  | 21
podsyp pod lože s dlažbou - výměra podle mtž :
|  | dlažby 0,09 m2+0,25 m2 : 25,0725+46,691 |  | 71.7635
18 | 596811120U00 | Klad dlaž pěší kam vel 0,09m2-50 m2 | m2 | 25.0725 |  | 0 |  | Vlastní |  |  |  | 21
vč.02+08 - okapový chodník z dlaždic 250/250 pro :
|  | zpětnou mtž,vým.dle odd.11 rozebrání dlažby : 24,16 |  | 24.16
|  | vč.07 u mč.E006 nová dlažba 250/250 : 1,825*0,50 |  | 0.9125
Poznámka - součásti ceny je montáž a dodávka :
kameniva pro lože pod dlažbu v tl. 30 až 40 mm :
19 | 596811220U00 | Klad dlaž pěší kam vel 0,25m2-50 m2 | m2 | 46.691 |  | 0 |  | Vlastní |  |  |  | 21
vč.02+08 - okapový chodník z dlaždic 500/500 pro :
|  | zpětnou mtž,vým.dle odd.11 rozebrání dlažby : 46,691 |  | 46.691
Poznámka - součásti ceny je montáž a dodávka :
kameniva pro lože pod dlažbu v tl. 30 až 40 mm :
20 | 592479949 | Dlažba betonová čtverec 25/25/6 cm | m2 | 0.9581 |  | 0 |  | Vlastní |  |  |  | 21
|  | vč.07 mč.E006 nová dlažba 250/250 : 1,825*0,50*1,05 |  | 0.9581
Poznámka - typ a barvu určí projektant+investor :
Díl: | 61 | Upravy povrchů vnitřní |  |  | 0
| 612 40-9 Začištění omítek kolem oken, dveří a obkladů apod. | [7 empty] | 1
21 | 612409991RT2 | ...s použitím suché maltové směsi | m | 725.8 |  | 0 | 801-4 | RTS |  |  |  | 21
|  | 1+2+8/Z : 2,0*6+0,95+1,00+1,05 |  | 15
|  | 6+7/Z : 2,60*2+1,50+3,25*2+1,45 |  | 14.65
|  | 1+2+3+4+5/P : (1,35+2,20)*2*(41+8) |  | 347.9
|  | (0,80+1,20)*2*5+(0,60+0,85)*2+(1,20+0,85)*2*8 |  | 55.7
kolem nových podlah vč.08 D001-013+E107 :
|  | (3,05+1,9)*2-1,5-1,45+(2,25+7,05)*2-1,45*2-0,9*2-0,8 |  | 20.05
|  | (5,4+3,1+18,8+0,3*2)*2-1,45-0,8*4-0,9*7+(3+3,05)*2 |  | 56.95
|  | -1,45*2-0,6-0,9+(3,85+11,25+5,7+11,7+5,4+4,2)*2 |  | 79.8
|  | -1,45-0,9-0,8*2+(5,4+12,1+5,4+6,35+2,3)*2-0,8-0,9*2 |  | 56.55
|  | (5,4+6,5+5,4+6,7+5,4+4,75+3,05+0,3*14)*2-0,9*4 |  | 79.2
| 612 42-5 Omítka vápenná vnitřního ostění | [7 empty] | 1
okenního nebo dveřního, z pomocného pracovního lešení o výšce podlahy do 1900 mm a pro zatížení do 1,5 kPa,
22 | 612425931RT2 | ...omítkou štukovou | m2 | 43.325 |  | 0 | 801-4 | RTS |  |  |  | 21
|  | 1+2+8/Z : (2,0*6+0,95+1,00+1,05)*0,10 |  | 1.5
|  | 6+7/Z : (2,60*2+1,50+3,25*2+1,45)*0,10 |  | 1.465
|  | 1+2+3+4+5/P : (1,35+2,20)*2*(41+8)*0,10 |  | 34.79
|  | (0,80+1,20)*2*5*0,10+(0,60+0,85)*2*0,10 |  | 2.29
|  | (1,20+0,85)*2*8*0,10 |  | 3.28
Poznámka - šířku omítky fakturovat dle nabídky :
Díl: | 62 | Úpravy povrchů vnější |  |  | 0
| 622 90-4 Očištění fasád | [7 empty] | 1
23 | 622904112R00 | ...tlakovou vodou, složitost fasády 1 - 2 | m2 | 926.8815 |  | 0 | 801-1 | RTS |  |  |  | 21
|  | výměra dle tenkovrstvé omítky : 926,8815 |  | 926.8815
| 622 45-4 Oprava vnějších omítek cementových | [7 empty] | 1
24 | 622454111R00 | ...v množství opravované plochy do 10 % , hladkých hlazených dřevěným hladítkem | m2 | 926.8815 |  | 0 | 801-4 | RTS |  |  |  | 21
oprava omítek před zateplením odhad 10% :
|  | výměra dle tenkovrstvé omítky : 926,8815 |  | 926.8815
25 | 602015183RT9 | Omítka tenkovrstvá vněj. probarvená hrubá struktura tl.3mm | m2 | 926.8815 |  | 0 |  | Vlastní |  |  |  | 21
viz TZ bod 9 - finální omítka s hrubou strukturou s :
fasádním nátěrem odolným proti hnilobě a plísním :
výměra dle odd.62 zateplovací systémy KZS PPS :
o tl.3+16 cm+KZS XPS o tl.3+16 cm+KZS MV o :
tl.3+16 cm (bez KZS PPS+XPS+MV o tl.2cm pod :
parapetními plechy)+podhledy PPS+MV, tl.3 cm :
|  | 134,428+471,6015+4,630+75,295 |  | 685.9545
|  | 17,5085+116,4895+81,2515+25,6775 |  | 240.927
Poznámka - barevnost omítek fasády dle vč.13 :
26 | 602015191R09 | Podkladní nátěr pod tenkovrstvé omítky | m2 | 926.8815 |  | 0 |  | Vlastní |  |  |  | 21
základní penetrační nátěr na KZS pod tkvr omítku :
|  | výměra dle tenkovrstvé omítky : 926,8815 |  | 926.8815
27 | 62230 | Vyrovnání podkladu tmelem tl. do 5 mm, včetně dodávky materiálu | m2 | 463.4407 |  | 0 |  | Vlastní |  |  |  | 21
|  | předp.cca 50% vým.dle tkvr omítky : 926,8815*0,5 |  | 463.4408
| 620 99-2 Zakrývání výplní vnějších otvorů | [7 empty] | 1
| s rámy a zárubněmi, zábradlí, předmětů oplechování apod., které se zřizují ještě před úpravami povrchu, před jejich znečištěním při úpravách povrchu nástřikem plastických (lepivých) maltovin | [13 empty] | s rámy a zárubněmi, zábradlí, předmětů oplechování apod., které se zřizují ještě před úpravami povrchu, před jejich znečištěním při úpravách povrchu nástřikem plastických (lepivých) maltovin
28 | 620991121R00 | ...Zakrývání výplní vnějších otvorů z lešení | m2 | 14.6125 |  | 0 | 801-1 | RTS |  |  |  | 21
|  | dle 1+2+6+7+8/Z : 0,95*2,00+1,00*2,00 |  | 3.9
|  | 1,50*2,60+1,45*3,25+1,05*2,00 |  | 10.71
Poznámka - okna by měla být obalená fólii z výroby, :
celou výměru fakturovat podle nabídky dodavatele :
| 622 45-2 Zatření spár zděných vnějších konstrukcí cementovou maltou | [7 empty] | 1
29 | 622451103R00 | ...z cihel nebo kamene | m2 | 27.35 |  | 0 | 801-1 | RTS |  |  |  | 21
vč.09 nadezdívka atiky - zatření spár zdiva :
|  | (12,15+42,55)*0,25*2 |  | 27.35
30 | 622476110T00 | Sanační postřik vnějších stěn tl. 4mm | m2 | 13.194 |  | 0 |  | Vlastní |  |  |  | 21
viz TZ bod č.2+9 nakládací rampa dle vč.02 :
|  | 1,30*(0,9+1,15)+(6,15-1,30+1,25)*(0,90+0,50) |  | 11.205
|  | 1,30*(0,90+0,50)+(2,60-1,30)*(1,15-0,50)*0,2 |  | 1.989
Poznámka - výměru fakturovat dle skutečnosti :
31 | 622476619T00 | Sanační vnější omítkový systém tl. 22 mm | m2 | 13.194 |  | 0 |  | Vlastní |  |  |  | 21
|  | výměra dle sanačního postřiku : 13,194 |  | 13.194
| 622 90-4 Očištění fasád | [7 empty] | 1
32 | 622904112R00 | ...tlakovou vodou, složitost fasády 1 - 2 | m2 | 13.194 |  | 0 | 801-1 | RTS |  |  |  | 21
|  | výměra dle sanačního postřiku : 13,194 |  | 13.194
33 | 622481211VW9 | Montáž výztužné sítě do stěrkového tmelu, včetně sítě a stěrkového tmelu | m2 | 149.955 |  | 0 |  | Vlastní |  |  |  | 21
popis viz TZ bod 4 - (navíc pancéřová tkanina vtlačená :
do tmelu),na pohledech označeno zeleným šrafováním :
vč.11 PZ průměrná úroveň terénu -0,40 m :
|  | vč.08 : 56,72*(0,4+1,8)-1,35*1,0*18+1,0*0,15*2*18 |  | 105.884
vč.11 PJ průměrná úroveň terénu -0,20 m :
|  | vč.08 : 12,47*(0,20+1,80) |  | 24.94
vč.12 PS jídelna,průměrná úroveň terénu -0,30 m :
|  | (8,95+0,16)*(0,30+1,80) |  | 19.131
Poznámka - výměru faktur.dle požadavku projektanta :
| 622 3 Zateplovací systémy | [7 empty] | 1
34 | 6223 01 | ...KZS desky stabilizov.polystyrén tl.2 cm, parapet | m2 | 20.491 |  | 0 | 801-1 | Vlastní |  |  |  | 21
KZS včetně všech lišt apod.,mimo soklové lišty+tkvr :
omítky (konečná úprav = přestěrkov.izolačn.desek) :
popis všech zateplovacího systému viz TZ bod č.4 :
pod nové klempířské parapetní plechy :
|  | pod všechny 3/P : 0,80*5*(0,15+0,16) |  | 1.24
pod 1/P+2/P (mimo 3ks v MV) :
|  | 1,35*(49-3)*(0,15+0,16) |  | 19.251
35 | 6223 02 | ...KZS desky stabilizov.polystyrén tl.3 cm, ostění | m2 | 134.428 |  | 0 | 801-1 | Vlastní |  |  |  | 21
KZS včetně všech lišt apod.,mimo soklové lišty+tkvr :
omítky (konečná úprav = přestěrkov.izolačn.desek) :
popis všech zateplovacího systému viz TZ bod č.4 :
ostění oken (bez zateplení pod parapetními plechy) :
|  | 1+2/P : (2,20*2+1,35)*(0,15+0,16)*(41+8-3) |  | 81.995
|  | 3/P : (1,20*2+0,80)*(0,15+0,16)*5 |  | 4.96
4+5/P+žaluzie - nad extrudovaným polystyrénem :
|  | (0,85*2-0,30*2+0,60)*(0,15+0,16)*2 |  | 1.054
|  | (0,85*2-0,30*2+1,20)*(0,15+0,16)*3 |  | 2.139
|  | (0,85*2-0,40*2+1,20)*(0,15+0,16)*5 |  | 3.255
|  | (42,55+12,15)*(4,90-4,15) |  | 41.025
36 | 6223 03 | ...KZS desky stabilizov.polystyrén tl.16 cm, fasáda | m2 | 471.6015 |  | 0 | 801-1 | Vlastní |  |  |  | 21
KZS včetně všech lišt apod.,mimo soklové lišty+tkvr :
omítky (konečná úprav = přestěrkov.izolačn.desek) :
popis všech zateplovacího systému viz TZ bod č.4 :
bez soklu z extrudovaného polystyrénu výšky 50 cm :
a bez zateplovacího systému stěn - z minerální vlny :
vč.11+08 PZ,jídelna,prům.terén -0,4m,po římsu +4,9m :
|  | 14,26*(0,40+4,90-0,50)-1,35*2,20*4 |  | 56.568
vč.11+08 PZ,družina,prům.terén -0,4m,po římsu +4,0m :
|  | (56,72-14,26)*(0,40+4,0-0,50)-1,35*2,20*18 |  | 112.134
vč.11+08 PJ,družina,prům.terén -0,2m,po římsu +4,0m :
|  | 12,47*(0,20+4,00-0,50) |  | 46.139
vč.11+08 PJ,kuchyň,prům.terén -0,5m,po římsu +4,9m :
(bez části zateplení skl.,,b´´ z MV tl.160 mm :
|  | (14,25-1,60)*(0,50+4,90-0,50)-1,35*2,20*5 |  | 47.135
|  | -0,60*(0,85-0,30)*2-1,20*(0,85-0,30)*3+2,5 |  | -0.14
vč.12+08 PV,družina,prům.terén -0,2m,po římsu +4,0m :
(bez části zateplení skl.,,b´´ z MV tl.160 mm :
|  | (43,31-2,30-2,50)*(0,20+4,00-0,50) |  | 142.487
|  | -1,35*2,20*11-0,80*1,20*5 |  | -37.47
vč.12+08 PV,kuchyň,prům.terén -0,5m,po římsu +4,9m :
(bez zateplení dle skladby ,,b´´ nad rampou :
|  | (12,42-6,15+1,15)*(0,50+4,90-0,50) |  | 36.358
|  | -1,35*2,2*2-1,20*(0,85-0,40)*2 |  | -7.02
|  | (14,26-12,42)*(4,95-4,0)+1,15*(0,5+4,95-0,5) |  | 7.4405
vč.12+08 PS od -0,50 m (varna) a -0,30 m (jídelna) po :
římsu +4,90 m (bez zateplení dle skladby ,,b´´) :
|  | (8,95+0,16)*(0,30+4,90-0,50)-1,35*2,20*3 |  | 33.907
|  | (26,72-8,95-3,20-7,00)*(0,50+4,90-0,50) |  | 37.093
|  | -1,20*(0,85-0,40)*3-1,35*2,20*3+7,50 |  | -3.03
Poznámka - kompletní popis zateplení včetně typu :
a výpočtu kotvení hmoždinkami viz PD - část A.2, :
Stavebně konstrukční část :
37 | 6223 04 | ...KZS desky extrudov.polystyrén tl.16 cm pod terénem, sokl | m2 | 46.41 |  | 0 | 801-1 | Vlastní |  |  |  | 21
KZS včetně všech lišt apod.,mimo soklové lišty+tkvr :
omítky (konečná úprav = přestěrkov.izolačn.desek) :
popis všech zateplovacího systému viz TZ bod č.4 :
vč.07+08 skl.,,C´´,dle TZ bod 4 - 300 mm pod terén :
|  | vč.07 1.pp : 0,30*(6,99+7,0+0,16+1,825) |  | 4.7925
|  | 0,30*(3,675+4,060+8,79+0,44) |  | 5.0895
|  | vč.09 1.np : 0,30*(43,15+0,15) |  | 12.99
|  | 0,30*(12,47+56,72+12,47-3,20) |  | 23.538
38 | 6223 05 | ...KZS desky extrudov.polystyrén tl.2 cm, parapet | m2 | 3.162 |  | 0 | 801-1 | Vlastní |  |  |  | 21
KZS včetně všech lišt apod.,mimo soklové lišty+tkvr :
omítky (konečná úprav = přestěrkov.izolačn.desek) :
popis všech zateplovacího systému viz TZ bod č.4 :
pod nové klempířské parapetní plechy :
|  | pod všechny 4+5/P : (0,60+1,20*8)*(0,15+0,16) |  | 3.162
39 | 6223 06 | ...KZS desky extrudov.polystyrén tl.3 cm, ostění | m2 | 4.63 |  | 0 | 801-1 | Vlastní |  |  |  | 21
KZS včetně všech lišt apod.,mimo soklové lišty+tkvr :
omítky (konečná úprav = přestěrkov.izolačn.desek) :
popis všech zateplovacího systému viz TZ bod č.4 :
ostění oken (bez zateplení pod parapetními plechy) :
|  | vč.11 4+5/P+stáv.žaluzie : 0,30*(0,15+0,16)*2*5 |  | 0.93
|  | vč.12 5/P : 0,40*(0,15+0,16)*2*5 |  | 1.24
|  | vč.12 dveře 1+2/Z : 0,50*(0,15+0,16)*2*2 |  | 0.62
|  | dveře 6+7+8/Z : 0,50*(0,30+0,16)*2*4 |  | 1.84
40 | 6223 07 | ...KZS desky extrudov.polystyrén tl.16 cm, sokl | m2 | 75.295 |  | 0 | 801-1 | Vlastní |  |  |  | 21
KZS včetně všech lišt apod.,mimo soklové lišty+tkvr :
omítky (konečná úprav = přestěrkov.izolačn.desek) :
popis všech zateplovacího systému viz TZ bod č.4 :
vč.07+08 skl.,,C´´,dle TZ bod 4 - 500 mm nad terén :
|  | vč.07 1.pp : 0,50*(6,99+7,00+0,16) |  | 7.075
|  | 0,50*(1,825+3,675+6,15+4,36+8,79) |  | 12.4
|  | vč.08 1.np : 0,50*(43,31+12,47+56,72+12,47-3,20) |  | 60.885
|  | vč.11 odpočet části oken : -(0,60*2+1,20*3)*0,30 |  | -1.44
|  | vč.12 odpočet části oken a dveří : -1,20*0,40*5 |  | -2.4
|  | -(0,95+1,00+1,50*2+1,45+1,05)*0,50 |  | -3.725
|  | vyrovnání nerovnosti terénu - předpoklad : 2,50 |  | 2.5
Poznámka - kompletní popis zateplení včetně typu :
a výpočtu kotvení hmoždinkami viz PD - část A.2, :
Stavebně konstrukční část :
41 | 6223 08 | ...KZS desky minerál podél vlákno 2cm, parapet | m2 | 1.2555 |  | 0 | 801-1 | Vlastní |  |  |  | 21
KZS včetně všech lišt apod.,mimo soklové lišty+tkvr :
omítky (konečná úprav = přestěrkov.izolačn.desek) :
popis všech zateplovacího systému viz TZ bod č.4 :
pod nové klempířské parapetní plechy :
|  | vč.12 PS 1+2/P : 1,35*(2+1)*(0,15+0,16) |  | 1.2555
42 | 6223 09 | ...KZS desky minerál podél vlákno 3cm, ostění | m2 | 17.5085 |  | 0 | 801-1 | Vlastní |  |  |  | 21
KZS včetně všech lišt apod.,mimo soklové lišty+tkvr :
omítky (konečná úprav = přestěrkov.izolačn.desek) :
popis všech zateplovacího systému viz TZ bod č.4 :
ostění oken (bez zateplení pod parapetními plechy) :
|  | 1+2/P : (2,20*2+1,35)*(0,15+0,16)*(2+1) |  | 5.3475
ostění dveří bez extrudov.polystyrénu v.500 mm :
|  | 1+2/Z : (1,50*4+0,95+1,00)*(0,15+0,16) |  | 2.4645
|  | 6+7+8/Z : (2,0-0,50)*(0,15+0,16)*2+1,05*0,31 |  | 1.2555
|  | (2,10*4+2,75*2+1,50*2+1,45)*(0,30+0,16) |  | 8.441
43 | 6223 10 | ...KZS desky minerál podél vlákno 16cm, fasáda | m2 | 116.4895 |  | 0 | 801-1 | Vlastní |  |  |  | 21
KZS včetně všech lišt apod.,mimo soklové lišty+tkvr :
omítky (konečná úprav = přestěrkov.izolačn.desek) :
popis všech zateplovacího systému viz TZ bod č.4 :
bez soklu z extrudovaného polystyrénu výšky 50 cm :
|  | vč.11 PJ po římsu (bez spodní) : 1,60*(4,90-0,15) |  | 7.6
vč.12 PV družina,prům.terén -0,20m,po římsu +4,0m :
|  | (2,30+2,50)*(4,00*2+0,20*2-0,50*2) |  | 35.52
|  | odpočet dveří : (2,60-0,50)*1,50*2 |  | 6.3
kuchyně,rampa +0,90m,po římsu +4,90m (bez XPS) :
|  | (6,15+0,16)*(4,90-0,90-0,50) |  | 22.085
|  | odpočet dveří : -(3,25-0,50)*1,45-(2,0-0,50)*1,05 |  | -5.5625
vč.12 PS kuchyň,od 0,00 m po římsu +4,90 m :
|  | (vč.předsazení o 16 cm) : (7,00+0,16)*4,90 |  | 35.084
-1,0+(-2,1)/2=prům.terén -1,55 m (bez XPS) :
|  | (7,0+0,16)*(1,55-0,50)-1,35*2,20*2-(2,0-0,5)*1,0 |  | 0.078
|  | vč.12 PS jídelna,od 0,0 m po římsu +4,90 m : 3,20*4,95 |  | 15.84
|  | -0,50+(-1,4)/2=prům.terén -0,95 m : 3,2*(0,95-0,50) |  | 1.44
|  | odpočet okna : -1,35*2,20 |  | -2.97
|  | odpočet dveří : -(2,00-0,50)*0,95 |  | -1.425
|  | vyrovnání nerovnosti terénu - předpoklad : 2,50 |  | 2.5
Poznámka - kompletní popis zateplení včetně typu :
a výpočtu kotvení hmoždinkami viz PD - část A.2, :
Stavebně konstrukční část :
44 | 6223 11 | ...KZS podhled stabiliz.polystyrén tl.3 cm | m2 | 81.2515 |  | 0 | 801-1 | Vlastní |  |  |  | 21
KZS včetně všech lišt apod.,mimo soklové lišty+tkvr :
omítky (konečná úprav = přestěrkov.izolačn.desek) :
popis všech zateplovacího systému viz TZ bod č.4 :
vč.07+08+pohledy - římsy (mimo KZS z MV) :
|  | PZ : (0,40*2+56,72)*(0,40+0,15) |  | 31.636
|  | PJ : (0,40*2+12,47+14,25-1,60)*0,55 |  | 14.256
|  | PV : (0,40*4+43,15+12,42+1,15)*0,55 |  | 32.076
|  | -(2,30+2,50+6,15+0,40)*(0,40+0,15) |  | -6.2425
|  | PS : (0,40*2+26,72-7,00-3,20)*0,55 |  | 9.526
45 | 6223 12 | ...KZS podhled miner podél vlákno 3cm, | m2 | 25.6775 |  | 0 | 801-1 | Vlastní |  |  |  | 21
KZS včetně všech lišt apod.,mimo soklové lišty+tkvr :
omítky (konečná úprav = přestěrkov.izolačn.desek) :
popis všech zateplovacího systému viz TZ bod č.4 :
vč.11+12 odkaz ,,e'' římsy :
|  | PV spodní římsa : (1,60+6,30+1,20)*(1,20+0,15) |  | 12.285
|  | PV+PS+PJ horní římsy : (0,40+0,15)*(2,30+2,50) |  | 2.64
|  | (0,40+0,15)*(0,40*4+6,15+7,00+3,20+1,60) |  | 10.7525
46 | 6223 13 | ...KZS desky stabiliz.polystyrén tl.3 cm, fasáda | m2 | 22.995 |  | 0 | 801-1 | Vlastní |  |  |  | 21
KZS včetně všech lišt apod.,mimo soklové lišty+tkvr :
omítky (konečná úprav = přestěrkov.izolačn.desek) :
popis všech zateplovacího systému viz TZ bod č.4 :
|  | vnitřní část atiky dle K/6 : 56,4*0,3+12,15*0,5 |  | 22.995
47 | 6223 31 | KZS lišta soklová Al tl 1mm | m | 160.49 |  | 0 |  | Vlastní |  |  |  | 21
kompletní montáž a dodávka soklové lišty :
|  | 56,72+12,47+14,25-0,60*2-1,20*3+0,31*10 |  | 81.74
|  | 43,31+12,42+1,15-1,50*2-1,45-1,05+0,61*8 |  | 56.26
|  | -1,20*5+0,31*10+26,72-0,95-1,00+0,31*2 |  | 22.49
Poznámka - typ lišty odsouhlasí projektant :
| 622 34 Profily dilatační | [7 empty] | 1
48 | 622311111R00 | ...průběžné E | m | 28.8 |  | 0 | 801-1 | RTS |  |  |  | 21
|  | dilatace : 28,8 |  | 28.8
49 | 622311113R00 | ...rohové V | m | 12.2 |  | 0 | 801-1 | RTS |  |  |  | 21
|  | dilatace : 12,2 |  | 12.2
| 629 45 Vyrovnávací vrstva z cementové malty | [7 empty] | 1
pod klempířskými prvky,
50 | 629451111R00 | ...Vyrovnávací vrstva MC šířky do 15 cm | m | 83.4 |  | 0 | 801-4 | RTS |  |  |  | 21
|  | pod 1-4/K : 0,6*2+0,8*5+1,2*8+1,4*49 |  | 83.4
51 | 629451112R00 | ...Vyrovnávací vrstva MC šířky do 30 cm | m | 56 |  | 0 | 801-4 | RTS |  |  |  | 21
|  | pod 6/K : 56,00 |  | 56
52 | 629451113T00 | Vyrovnávací vrstva MC šířky přes 30 cm | m2 | 78 |  | 0 |  | Vlastní |  |  |  | 21
|  | pod 5+10/K vyrov.na římse : 170*0,40+10*1,00 |  | 78
Díl: | 63 | Podlahy a podlahové konstrukce |  |  | 0
| 631 31 Doplnění mazanin betonem prostým | [7 empty] | 1
prostým betonem (s dodáním hmot) bez potěru,
| 631 31-3 rýh | [7 empty] | 2
53 | 631312141R00 | ...Doplnění rýh betonem v dosavadních mazaninách | m3 | 1.9283 |  | 0 | 801-4 | RTS |  |  |  | 21
viz TZ bod č.10 podle vč.01 doplnění vybouraných :
rýh šířky 50 cm betonem na šířku 34 cm (bez KZS) :
|  | dna rampy+anglických dvorků : 7,00*(0,50-0,16)*0,30 |  | 0.71
|  | (3,675+7,79+0,60-0,16)*(0,50-0,16)*0,30 |  | 1.21
| 631 31-916 Příplatek za přehlazení povrchu | [7 empty] | 1
betonové mazaniny min. B 10 ocelovým hladítkem s poprášením cementem pro konečnou úpravu mazaniny
54 | 631319165R00 | ...tloušťka mazaniny od 120 mm do 240 mm | m3 | 1.9283 |  | 0 | 801-1 | RTS |  |  |  | 21
vým.dle doplnění rýh - příplatek za konečnou úpravu :
|  | (přehlazení s posypem cementu) mazanin : 1,9283 |  | 1.9283
| 631 31-917 Příplatek za stržení povrchu | [7 empty] | 1
spodní vrstvy mazaniny latí před vložením výztuže nebo pletiva pro tloušťku obou vrstev mazaniny
55 | 631319171R00 | ...Příplatek za stržení povrchu mazaniny tl. 8 cm | m3 | 29.74 |  | 0 | 801-1 | RTS |  |  |  | 21
|  | pro vložení Kari sítě do potěru : 594,80*0,05 |  | 29.74
56 | 631319194R00 | Příplatek za omezený prostor pro mazaninu | m3 | 1.9283 |  | 0 |  | Vlastní |  |  |  | 21
omezený prostor pro betonáž - dno anglických :
|  | dvorků - vým.dle doplnění rýh : 1,9283 |  | 1.93
| 631 36 Výztuž mazanin z betonů a z lehkých betonů | [7 empty] | 1
| 631 36-2 ze svařovaných sítí | [7 empty] | 2
57 | 631361921RT5 | ...průměr drátu 6 mm, velikost oka 150/150 mm | t | 2.0726 |  | 0 | 801-1 | RTS |  |  |  | 21
vč.10 řezy A+B+TZ bod č.6 Kari 6/150 :
|  | výměra podle potěru : 594,80*3,03*1,15*0,001 |  | 2.0726
| 632 45-11 Potěr pískocementový na mazaninách | [7 empty] | 1
nebo betonových podkladech (400 kg cementu/m3)
| 632 45-112 hlazený ocelovým hladítkem | [7 empty] | 2
58 | 632451236R00 | ...Potěr pískocementový hlazený ocel. hlad. tl. 50 mm | m2 | 594.8 |  | 0 | 801-1 | RTS |  |  |  | 21
vč.10 řezy A+B + TZ bod č.6 mazanina tl.50 mm :
|  | 5,80+15,90+61,30+7,30+34,00+64,70+22,70 |  | 211.7
|  | 67,80+35,90+12,40+36,0+36,60+14,30+1,50 |  | 204.5
|  | 1,40+5,10+4,50+4,50+8,2+1,80+1,40+151,70 |  | 178.6
Poznámka - mazaniny tl.do 50 mm = potěr :
59 | 6309001 | Úprava podlah při výměně dveří | m | 3.5 |  | 0 |  | Vlastní |  |  |  | 21
vyřezání a vybourání drážky :
doplnění stávajících podlah (dlažeb), zatmelení :
|  | Z/2 : 1,00 |  | 1
|  | Z/7 : 1,45 |  | 1.45
|  | Z/8 : 1,05 |  | 1.05
60 | 6309002 | Úprava podlah při výměně dveří | m | 2.45 |  | 0 |  | Vlastní |  |  |  | 21
vyřezání a vybourání drážky :
doplnění stávajících podlah, zatmelení :
|  | Z/1 : 0,95 |  | 0.95
|  | Z/6 : 1,5 |  | 1.5
| 9 Hodinové zúčtovací sazby | [7 empty] | 1
61 | 909 R00 | Hzs-nezmeritelne stavebni prace | h | 3 |  | 0 | Prav.M | RTS |  |  |  | 21
viz TZ bod č.10 - přezkoušení funkčnosti a vyčistění :
|  | vpustí (ve dně anglického dvorku),předpoklad : 3 |  | 3
Díl: | 64 | Výplně otvorů |  |  | 0
| 641 96 Těsnění spár otvorových prvků | [7 empty] | 1
62 | 641960000R00 | ...Těsnění spár otvorových prvků PU pěnou | m | 403.6 |  | 0 | 801-1 | RTS |  |  |  | 21
|  | 1/P : (1,35+2,2)*2*41 |  | 291.1
|  | 2/P : (1,35+2,2)*2*8 |  | 56.8
|  | 3/P : (1,20+0,8)*2*5 |  | 20
|  | 4/P : (0,6+0,85)*2*1 |  | 2.9
|  | 5/P : (1,2+0,85)*2*8 |  | 32.8
63 | 641960002T09 | Těsnění - okenní flexfólie exteriér, interiér | m | 403.6 |  | 0 |  | Vlastní |  |  |  | 21
parotěsné a expanzní pásky :
|  | 1/P : (1,35+2,2)*2*41 |  | 291.1
|  | 2/P : (1,35+2,2)*2*8 |  | 56.8
|  | 3/P : (1,20+0,8)*2*5 |  | 20
|  | 4/P : (0,6+0,85)*2*1 |  | 2.9
|  | 5/P : (1,2+0,85)*2*8 |  | 32.8
64 | 641991721U00 | Osaz rámů oken z plastů 4m2 na MPP | kus | 63 |  | 0 |  | Vlastní |  |  |  | 21
|  | 1+2+3+4+5/P : 41+8+5+1+8 |  | 63
Poznámka - mtž a dodávka viz odd.766 :
| 642 94-1 Osazování ocelových zárubní - dodatečně | [7 empty] | 1
lisovaných nebo z úhelníků s vybetonováním prahu,
65 | 642944121R00 | ...Osazení ocelových zárubní dodatečně do 2,5 m2. | kus | 3 |  | 0 | 801-4 | RTS |  |  |  | 21
|  | Včetně pomocného pracovního lešení o výšce podlahy do 1900 mm a pro zatížení do 1,5 kPa. | [13 empty] | Včetně pomocného pracovního lešení o výšce podlahy do 1900 mm a pro zatížení do 1,5 kPa.
|  | Pro 1+2+8/Z : 1+1+1 |  | 3
Poznámka,dodávka zárubní pro 1+2+8/z je součásti :
dodávky celého zámečnického výrobku - viz odd.767 :
| 648 99 Osazení parapetních desek z plastických hmot | [7 empty] | 1
a poloplastických hmot na montážní pěnu, zapravení omítky pod parapetem, těsnění spáry mezi parapetem a rámem okna, dodávka silikonu.
66 | 648991111R00 | ...Osazení parapetních desek z plast. hmot š. do 20cm | m | 80.35 |  | 0 | 801-1 | RTS |  |  |  | 21
|  | 1+2+3+4+5/P : 1,35*49+0,80*5+0,60+1,20*8 |  | 80.35
67 | 607755099 | Parapet interiér PVC šíře 100 mm | m | 84.3675 |  | 0 |  | Vlastní |  |  |  | 21
|  | dle osazení pro 1-5/P : 80,35*1,05 |  | 84.3675
Díl: | 94 | Lešení a stavební výtahy |  |  | 0
| 941 94-1 Montáž lešení lehkého pracovního řadového s podlahami | [7 empty] | 1
68 | 941941031R00 | ...Montáž lešení leh.řad.s podlahami,š.do 1 m, H 10 m | m2 | 1047.67 |  | 0 | 800-3 | RTS |  |  |  | 21
|  | Včetně kotvení lešení. | [13 empty] | Včetně kotvení lešení.
vč.09+11 PZ, průměrný terén -0,50 m :
|  | (1,00*2+57,20)*(0,50+4,90) |  | 319.68
|  | (1,00*2+0,05+13,80+0,40)*(5,70-4,90) |  | 13
vč.09+11 PJ,družina,průměrný terén -0,20 m :
|  | (1,00*2+12,95)*(0,20+4,90) |  | 76.25
vč.09+11 PJ,kuchyně,průměrný terén - 0,50 m :
|  | (14,25+1,00+1,00)*(0,50+5,65) |  | 99.94
vč.09+12 PV,družina,průměrný terén -0,20 m :
|  | (1,00+43,15)*(0,20+4,15+0,40) |  | 209.71
vč.09+12 PV,kuchyně-rampa(+0,9 m),za (-0,5 m) :
|  | 1,00*(0,50+5,55)+6,15*(5,55-0,90) |  | 34.65
|  | (1,0*2+12,90-1,0-6,15)*(0,50+5,55) |  | 46.89
vč.09+12 PS,od 0,00 m po + 5,70 m (vč.rohu) :
|  | (1,00*3+27,20+1,15)*5,70 |  | 178.69
dopočet od úrovně 0,0 m po terén (různé úrovně) :
|  | -1,0+(-2,1)/2=prům. -1,55 m : (1,4+7,0)*1,55 |  | 13.02
|  | prům.- 0,50 m : (7,25+1,15+1,0)*0,50 |  | 4.7
|  | -0,5+(-1,4)/2=prům.-0,95 m : 3,20*0,95 |  | 3.04
|  | prům.-0,30 m : (8,95+1,4)*0,30 |  | 3.1
|  | úpravy a vyrovnání nerovnosti-předpoklad : 45,00 |  | 45
| 941 94-19 příplatek k ceně za každý další i započatý měsíc použití lešení | [7 empty] | 2
69 | 941941191R00 | ...Příplatek za každý měsíc použití lešení k pol.1031 | m2 | 2095.34 |  | 0 | 800-3 | RTS |  |  |  | 21
|  | předpoklad 2 měsíce : 1047,67*2 |  | 2095.34
| 941 94-18 Demontáž lešení lehkého řadového s podlahami | [7 empty] | 1
70 | 941941831R00 | ...Demontáž lešení leh.řad.s podlahami,š.1 m, H 10 m | m2 | 1047.67 |  | 0 | 800-3 | RTS |  |  |  | 21
|  | dle mtž lešení : 1047,67 |  | 1047.67
| 944 94-40 Ochranné sítě | [7 empty] | 1
71 | 944944011R00 | ...Montáž ochranné sítě z umělých vláken | m2 | 79.2 |  | 0 | 800-3 | RTS |  |  |  | 21
vč.12 nad vstupy do objektu,výměru fakturovat :
|  | dle nabídky dodavatele : 4,00*(4,55*2) |  | 36.4
|  | 4,00*(5,55-0,90)+2,00*(0,50+5,55)*2 |  | 42.8
| 944 94-409 příplatek k ceně za každý další i započatý měsíc použití ochranných sítí | [7 empty] | 2
72 | 944944031R00 | ...Příplatek za každý měsíc použití sítí k pol. 4011 | m2 | 158.4 |  | 0 | 800-3 | RTS |  |  |  | 21
|  | předpoklad 2 měsíce : 79,2*2 |  | 158.4
| 944 94-48 Demontáž ochranné sítě | [7 empty] | 1
73 | 944944081R00 | ...Demontáž ochranné sítě z umělých vláken | m2 | 79.2 |  | 0 | 800-3 | RTS |  |  |  | 21
vč.12 nad vstupy do objektu,výměru fakturovat :
|  | dle nabídky dodavatele : 4,00*(4,55*2) |  | 36.4
|  | 4,00*(5,55-0,90)+2,00*(0,50+5,55)*2 |  | 42.8
| 944 94-5 Montáž záchytné stříšky | [7 empty] | 1
74 | 944945012R00 | ...Montáž záchytné stříšky H 4,5 m, šířky do 2 m | m | 6.8 |  | 0 | 800-3 | RTS |  |  |  | 21
|  | vč.12 nad dveřmi pohledu severního : (1,00+1,20*2)*2 |  | 6.8
| 944 94-59 příplatek k ceně za každý další i započatý měsíc použití záchytné stříšky | [7 empty] | 2
75 | 944945192R00 | ...Příplatek za každý měsíc použ.stříšky, k pol. 5012 | m | 13.6 |  | 0 | 800-3 | RTS |  |  |  | 21
|  | dle mtž stříšky : 6,80*2 |  | 13.6
| 944 94-58 Demontáž záchytné stříšky | [7 empty] | 1
zřizované současně s lehkým nebo těžkým lešením,
76 | 944945812R00 | ...Demontáž záchytné stříšky H 4,5 m, šířky do 2 m | m | 6.8 |  | 0 | 800-3 | RTS |  |  |  | 21
|  | dle mtž : 6,80 |  | 6.8
Díl: | 95 | Dokončovací konstrukce na pozemních stavbách |  |  | 0
| 952 90 Vyčištění budov a ostatních objektů | [7 empty] | 1
| 952 90-11 budov bytové nebo občanské výstavby - zametení a umytí podlah, dlažeb, obkladů, schodů v místnostech, chodbách a schodištích, vyčištění a umytí oken, dveří s rámy, zárubněmi, umytí a vyčištění jiných zasklených a natíraných ploch a zařizovacích předmětů před předáním do užívání | [7 empty] | 2 | [5 empty] | 952 90-11 budov bytové nebo občanské výstavby - zametení a umytí podlah, dlažeb, obkladů, schodů v místnostech, chodbách a schodištích, vyčištění a umytí oken, dveří s rámy, zárubněmi, umytí a vyčištění jiných zasklených a natíraných ploch a zařizovacích předmětů před předáním do užívání
77 | 952901111R00 | ...Vyčištění budov o výšce podlaží do 4 m | m2 | 849.5534 |  | 0 | 801-1 | RTS |  |  |  | 21
|  | vč.08 družina+jídelna : 12,47*56,72 |  | 707.3
vč.07+08 - z vnitřní části kolem vyměňovaných :
oken a dveří, na šířku 1,5 m+přístupová cesta :
|  | (2,75+14,25*4+12,00+12,42-1,50*4)*1,50+25,0 |  | 142.25
Poznámka - výměru fakturovat dle nabídky :
| 952 90-14 ostatních objektů (např. kanálů, zásobníků, kůlen apod.) - vynesení zbytků stavebního rumu, kropení a 2 x zametení podlah, oprášení stěn a výplní otvorů | [7 empty] | 2 | [5 empty] | 952 90-14 ostatních objektů (např. kanálů, zásobníků, kůlen apod.) - vynesení zbytků stavebního rumu, kropení a 2 x zametení podlah, oprášení stěn a výplní otvorů
78 | 952901411R00 | ...Vyčištění ostatních objektů | m2 | 29.74 |  | 0 | 801-1 | RTS |  |  |  | 21
|  | vč.01 část rampy : (6,15+1,25+2,60-1,25)*1,25 |  | 10.94
|  | vč.07 angl.dvorky : 7,00*1,35+(3,68+8,79)*0,75 |  | 18.8
| 953 94-8 Osazení drobných kovových výrobků | [7 empty] | 1
bez jejich dodání, ale s vysekáním kapes pro upevňovací prvky a s jejich zazděním, zabetonováním nebo zalitím,
| 953 94-86 konzol ve zdivu | [7 empty] | 2
79 | 953941611R00 | ...Osazení konzol ve zdivu cihelném | kus | 354 |  | 0 | 801-4 | RTS |  |  |  | 21
|  | Včetně pomocného pracovního lešení o výšce podlahy do 1900 m a pro zatížení 1,5 kPa. | [13 empty] | Včetně pomocného pracovního lešení o výšce podlahy do 1900 m a pro zatížení 1,5 kPa.
|  | pro 3+4+5+9/Z (za kotvu) : 4*8+4*2+6*49+5*4 |  | 354
Poznámka - cena je za osazení kotev (viz TZ bod 8, :
předem osazené kotvy pro montáž mříží) - vysekání :
kapes pro kotvy viz odd.97, dodávka kotvení mříží :
(kotvy),jsou součásti dodávky 3+4+5+9/Z dle odd.767 :
80 | 950 90 | Úprava brány u vjezdu do areálu | soubor | 1 |  | 0 |  | Vlastní |  |  |  | 21
viz TZ, bod č.2+8+10, Demontáž 1ks sloupku brány :
u vjezdu,posunutí cca o 200 mm a osazení sloupku, :
úprava křídla brány dle nové šířky,nátěr celé brány, :
kompletace - cena za komplet včetně likvidace suti, :
|  | dodávku nových hmot pro úpravy a přesuh hmot : 1 |  | 1
81 | 95695 | Úprava atiky pod oplechování, dodávka a montáž OSB desek na latě | m | 68.55 |  | 0 |  | Vlastní |  |  |  | 21
|  | úprava atiky včetně kotvení dle K/6 : 56,4+12,15 |  | 68.55
| 9 Hodinové zúčtovací sazby | [7 empty] | 1
82 | 909 R00 | Hzs-nezmeritelne stavebni prace | h | 102 |  | 0 | Prav.M | RTS |  |  |  | 21
viz TZ bod č.2,9 demontáž 5ks odvětrávacích komínků :
ze suterénu vč.zpět.montáže,výměna větracích mřížek :
na fasádě za plastová včet.prodloužených tubusů,dmtž :
a zpětná mtž venkovních čidel,domovních čísel a infor. :
tabulí,ostatní drobné práce neuved. v rozpočtu,odhad, :
|  | vým.faktur.dle skutečnosti nebo podle nabídky : 102 |  | 102
Poznámka - hmoty pro Hzs viz samostatná položka :
83 | 920T00 | Hzs - materiál pro práce | soubor | 1 |  | 0 |  | Vlastní |  |  |  | 21
Hmoty pro práce dle HZS, (větrací mřížky,tubusy, :
|  | upevňov.a spojov.materiál+přesun = komplet : 1 |  | 1
Díl: | 96 | Bourání konstrukcí |  |  | 0
| 965 04 Bourání podkladů pod dlažby nebo litých celistvých dlažeb a mazanin | [7 empty] | 1
84 | 965042131R00 | ...Bourání mazanin betonových tl. 10 cm, pl. 4 m2 | m3 | 1.278 |  | 0 | 801-3 | RTS |  |  |  | 21
vč.04 řezy A+B + vč.02 mč.D014-D021 :
|  | (1,5+1,4+5,1+4,5+4,5+8,2+1,8+1,4)*0,045 |  | 1.28
85 | 965042141R00 | ...Bourání mazanin betonových tl. 10 cm, nad 4 m2 | m3 | 25.488 |  | 0 | 801-3 | RTS |  |  |  | 21
vč.04 řezy A+B + vč.02 mč.D001-D013+E107 :
|  | (5,80+15,9+61,30+7,30+34,0+64,7+22,70)*0,045 |  | 9.53
|  | (67,8+35,9+12,4+36,0+36,6+14,3+151,70)*0,045 |  | 15.96
86 | 965043331R00 | ...Bourání podkladů bet., potěr tl. 10 cm, pl. 4 m2 | m3 | 0.568 |  | 0 | 801-3 | RTS |  |  |  | 21
vč.04 řezy A+B + vč.02 mč.D014-D021 :
|  | (1,5+1,4+5,1+4,5+4,5+8,2+1,8+1,4)*0,02 |  | 0.57
87 | 965043341R00 | ...Bourání podkladů bet., potěr tl. 10 cm, nad 4 m2 | m3 | 11.328 |  | 0 | 801-3 | RTS |  |  |  | 21
vč.04 řezy A+B + vč.02 mč.D001-D013+E107 :
|  | (5,80+15,90+61,30+7,30+34,0+64,7+22,70)*0,02 |  | 4.23
|  | (67,80+35,9+12,4+36,0+36,6+14,3+151,70)*0,02 |  | 7.09
| 965 08-1 Bourání dlažeb z dlaždic keramických a z xylolitu litého | [7 empty] | 1
bez podkladního lože, s jakoukoliv výplní spár
88 | 965081713R00 | ...z keramických dlaždic nebo xylolitových, plochy přes 1 m2 | m2 | 28.4 |  | 0 | 801-3 | RTS |  |  |  | 21
vč.04 řezy A+B + vč.02 mč.D014-D021 :
|  | 1,50+1,40+5,10+4,50+4,50+8,20+1,80+1,40 |  | 28.4
| 968 06-1 Vyvěšení nebo zavěšení dřevěných křídel | [7 empty] | 1
oken, dveří a vrat, s uložením a opětovným zavěšením po provedení stavebních změn,
89 | 968061112R00 | ...Vyvěšení dřevěných okenních křídel pl. do 1,5 m2 | kus | 54 |  | 0 | 801-3 | RTS |  |  |  | 21
|  | okna dle 3/p : 5 |  | 5
|  | spodní křídlo oken dle 1+2/p : 41+8 |  | 49
90 | 968061113R00 | ...Vyvěšení dřevěných okenních křídel pl. nad 1,5 m2 | kus | 49 |  | 0 | 801-3 | RTS |  |  |  | 21
|  | horní křídlo oken dle 1+2/p : 41+8 |  | 49
| 968 06-2 Vybourání dřevěných rámů | [7 empty] | 1
včetně pomocného lešení o výšce podlahy do 1900 mm a pro zatížení do 1,5 kPa (150 kg/m2),
91 | 968062354R00 | ...Vybourání dřevěných rámů oken dvojitých pl. 1 m2 | m2 | 4.8 |  | 0 | 801-3 | RTS |  |  |  | 21
|  | 1.np okna dle 3/p : 0,80*1,20*5 |  | 4.8
Poznámka - dmtž teracových parapetních desek :
podle TZ bod 2, viz samostatná položka odd.97, :
(Poznámka platí pro všechny ocel.a dřev.okna) :
92 | 968062356R00 | ...Vybourání dřevěných rámů oken dvojitých pl. 4 m2 | m2 | 145.53 |  | 0 | 801-3 | RTS |  |  |  | 21
|  | 1.np okna dle 1+2/p : 1,35*2,20*(41+8) |  | 145.53
| 968 07-1 Vyvěšení nebo zavěšení kovových křídel | [7 empty] | 1
s případným uložením a opětovným zavěšením po provedení stavebních změn,
93 | 968071112R00 | ...Vyvěšení, zavěšení kovových křídel oken pl. 1,5 m2 | kus | 9 |  | 0 | 801-3 | RTS |  |  |  | 21
|  | okna 1.pp dle 4+5/p : 1+8 |  | 9
94 | 968071125R00 | ...Vyvěšení, zavěšení kovových křídel dveří pl. 2 m2 | kus | 9 |  | 0 | 801-3 | RTS |  |  |  | 21
|  | 1.pp dveře dle 1+2/z : 1+1 |  | 2
|  | 1.np dveře dle 6+7+8/z : 2*2+1*2+1 |  | 7
| 968 07-2 Vybourání a vyjmutí kovových rámů a rolet | [7 empty] | 1
| 968 07-21 rámů | [7 empty] | 2
95 | 968072245R00 | ...Vybourání kovových rámů oken jednod. pl. 2 m2 | m2 | 8.67 |  | 0 | 801-3 | RTS |  |  |  | 21
|  | Včetně pomocného lešení o výšce podlahy do 1900 mm a pro zatížení do 1,5 kPa (150 kg/m2). | [13 empty] | Včetně pomocného lešení o výšce podlahy do 1900 mm a pro zatížení do 1,5 kPa (150 kg/m2).
|  | okna 1.pp dle 4+5/p : 0,60*0,85+1,20*0,85*8 |  | 8.67
96 | 968072455R00 | ...Vybourání kovových dveřních zárubní pl. do 2 m2 | m2 | 3.9 |  | 0 | 801-3 | RTS |  |  |  | 21
|  | Včetně pomocného lešení o výšce podlahy do 1900 mm a pro zatížení do 1,5 kPa (150 kg/m2). | [13 empty] | Včetně pomocného lešení o výšce podlahy do 1900 mm a pro zatížení do 1,5 kPa (150 kg/m2).
|  | 1.pp vč.07 poz.č.6 a vč.02 dle 1+2/z : 0,95*2,0+1,0*2,0 |  | 3.9
97 | 968072456R00 | ...Vybourání kovových dveřních zárubní pl. nad 2 m2 | m2 | 10.7125 |  | 0 | 801-3 | RTS |  |  |  | 21
|  | Včetně pomocného lešení o výšce podlahy do 1900 mm a pro zatížení do 1,5 kPa (150 kg/m2). | [13 empty] | Včetně pomocného lešení o výšce podlahy do 1900 mm a pro zatížení do 1,5 kPa (150 kg/m2).
1.np vč.07 poz.č.5+6 a vč.03,výměra podle 6+7+8/Z :
|  | 1,50*2,60+1,45*3,25+1,05*2,00 |  | 10.71
| 968 07-2 Vybourání a vyjmutí kovových rámů a rolet | [7 empty] | 1
98 | 968072885T00 | Vybourání mříží | m2 | 44.31 |  | 0 | 801-3 | Vlastní |  |  |  | 21
okna 1.pp (mimo plech.žaluzii dle vč.05 - legenda, :
|  | odk.č.4 : 0,60*0,85+1,20*0,85*8 |  | 8.67
|  | dle TZ bod č.2 v kuchyni : 1,35*2,20*(5+2+5) |  | 35.64
Díl: | 97 | Prorážení otvorů |  |  | 0
| 978 03 Otlučení vnějších omítek šlechtěných | [7 empty] | 1
99 | 978036121R00 | ...břizolitových, v rozsahu do 10 % | m2 | 926.8815 |  | 0 | 801-3 | RTS |  |  |  | 21
oprava omítek před zateplením odhad 10% :
|  | výměra dle tenkovrstvé omítky : 926,8815 |  | 926.8815
| 973 03-1 Vysekání v cihelném zdivu výklenků a kapes | [7 empty] | 1
| 973 03-13 kapes pro kotvení upevňovacích prvků | [7 empty] | 2
100 | 973031513R00 | ...Vysekání kapes upevň. prvky zeď cihelná hl. 15 cm | kus | 354 |  | 0 | 801-3 | RTS |  |  |  | 21
|  | Včetně pomocného lešení o výšce podlahy do 1900 mm a pro zatížení do 1,5 kPa (150 kg/m2). | [13 empty] | Včetně pomocného lešení o výšce podlahy do 1900 mm a pro zatížení do 1,5 kPa (150 kg/m2).
|  | pro pracny 3+4+5+9/Z : 4*8+4*2+6*49+5*4 |  | 354
101 | 974042588P00 | Vysekání rýh betonová monolitická dlažba 30x30 cm | m | 20.065 |  | 0 |  | Vlastní |  |  |  | 21
viz TZ bod č.2 dle vč.01+07 vybourání betonového :
|  | dna rampy+angl.dvorků : 7,00+3,675+8,79+0,60 |  | 20.065
| 974 04-9 Vysekání rýh v betonových zdech | [7 empty] | 1
| 974 04-92 v prostoru přilehlém ke stropní konstrukci | [7 empty] | 2
| 974 04-929 příplatek k ceně | [7 empty] | 3
102 | 974049289R00 | ...Příplatek za dalších 10 cm šířky rýhy hl. do 30 cm | m | 40.13 |  | 0 | 801-3 | RTS |  |  |  | 21
dle vybourání rýh 30x30 cm - 2 x příplatek :
|  | (za celkovou šířku rýh 50 cm) : 20,065*2 |  | 40.13
| 978 02-1 Otlučení cementových omítek vnitřních stěn | [7 empty] | 1
103 | 978021191R00 | ...v rozsahu do 100 % | m2 | 13.194 |  | 0 | 801-3 | RTS |  |  |  | 21
viz TZ bod č.2 nakládací rampa dle vč.01 :
|  | 1,30*(0,9+1,15)+(6,15-1,30+1,25)*(0,90+0,50) |  | 11.205
|  | 1,30*(0,90+0,50)+(2,60-1,30)*(1,15-0,50)*0,2 |  | 1.989
Poznámka - výměru fakturovat dle skutečnosti :
| 978 02-3 Vysekání, vyškrábání a vyčištění spár zdiva | [7 empty] | 1
| 978 02-32 cihelného | [7 empty] | 2
104 | 978023411R00 | ...Vysekání a úprava spár zdiva cihelného mimo komín. | m2 | 13.194 |  | 0 | 801-3 | RTS |  |  |  | 21
viz TZ bod č.2 nakládací rampa - do hl.1-2 cm :
|  | vým.dle odd.97 otlučení cem.omítek : 13,194 |  | 13.19
105 | 978057320T00 | Odsekání teracového parapetu š.do 30 cm | m | 80.35 |  | 0 |  | Vlastní |  |  |  | 21
viz TZ bod č.2 pro ocelová+dřevěná okna :
|  | 1,35*(41+8)+0,80*5+0,60+1,20*8 |  | 80.35
| 979 02 Očištění vybouraných obrubníků, dlaždic | [7 empty] | 1
| krajníků, desek nebo panelů od spojovacího materiálu s odklizením a uložením očištěných hmot a spojovacího materiálu na skládku na vzdálenost do 10 m | [13 empty] | krajníků, desek nebo panelů od spojovacího materiálu s odklizením a uložením očištěných hmot a spojovacího materiálu na skládku na vzdálenost do 10 m
106 | 979054441R00 | ...Očištění vybour. dlaždic s výplní kamen. těženým | m2 | 70.851 |  | 0 | 822-1 | RTS |  |  |  | 21
|  | vým.dle odd.11 rozebrání dlažby : 70,851 |  | 70.85
Poznámka - očistění dlažby pro zpětnou montáž :
Díl: | 99 | Staveništní přesun hmot |  |  | 0
| 999 28 Přesun hmot pro opravy a údržbu objektů | [7 empty] | 1
oborů 801, 803, 811 a 812
| 999 28-1 pro opravy a údržbu dosavadních objektů včetně vnějších plášťů | [7 empty] | 2
107 | 999281105R00 | ...výšky do 6 m | t | 187.9155 |  | 0 | 801-4 | RTS |  |  |  | 21
Hmotnosti z položek s pořadovými čísly: :
14,16,17,18,19,20,21,22,23,24,25,26,27,28,29,30,31,32,33,34,35,36,37,38,39,40,41,42,43,44,45,46,47, :
48,49,50,51,52,53,54,57,58,59,60,62,64,65,66,67,68,69,74,75,77,79,91,92,95,96,97,100,101,102, :
|  | Součet: : 187.91549 |  | 187.9155
Díl: | 711 | Izolace proti vodě |  |  | 0
108 | 711002000R00 | Úprava stávajicího podkladu pod hydroizolaci | m2 | 594.8 |  | 0 |  | Vlastní |  |  |  | 21
vč.10 skl.P+TZ bod č.6+vč.02 D001-D021+ E107 :
|  | vým.dle nátěru ALP : 594,80 |  | 594.8
Poznámka - cena je za kompl.1 m2 vč.všech hmot :
| 711 11 Izolace proti zemní vlhkosti natěradly za studena | [7 empty] | 1
| 711 11-1 na ploše vodorovné | [7 empty] | 2
| 711 11-11 nátěrem | [7 empty] | 3
109 | 711111001RZ1 | ...penetračním, 1 x nátěr, včetně dodávky penetračního laku ALP | m2 | 594.8 |  | 0 | 800-711 | RTS |  |  |  | 21
vč.10 skl.P+TZ bod č.6+vč.02 D001-D021+ E107 :
|  | 5,80+15,90+61,30+7,30+34,00+64,70+22,70 |  | 211.7
|  | 67,80+35,90+12,40+36,0+36,60+14,30+1,50 |  | 204.5
|  | 1,40+5,10+4,50+4,50+8,2+1,80+1,40+151,70 |  | 178.6
| 711 14 Izolace proti zemní vlhkosti pásy přitavením | [7 empty] | 1
110 | 711141559RZ3 | ...vodorovná, 1 vrstva, včetně dodávky izolačních pásů | m2 | 594.8 |  | 0 | 800-711 | RTS |  |  |  | 21
|  | podlaha,,P´´vým.dle izolačního nátěru : 594,80 |  | 594.8
| 711 21 Izolace proti vlhkosti a tlak. vodě-nátěry, stěrky | [7 empty] | 1
| 711 21-3 stěrka hydroizolační | [7 empty] | 2
111 | 711212002R00 | ...proti vlhkosti | m2 | 9 |  | 0 | 800-711 | RTS |  |  |  | 21
|  | dvouvrstvá | [13 empty] | dvouvrstvá
vč.10 skladba podlah ,,P´´- umyvárny chlapci+dívky :
|  | mč.D017-D018 : 4,50+4,50 |  | 9
| 711 14 Odstranění izolace proti vodě - pásy přitavením | [7 empty] | 1
112 | 711140201R00 | ...svislé, 1 vrstva | m2 | 594.8 |  | 0 | 800-711 | RTS |  |  |  | 21
vč.04 řezy A+B + vč.02 D001-D021+ E107 :
|  | 5,80+15,90+61,30+7,30+34,00+64,70+22,70 |  | 211.7
|  | 67,80+35,90+12,40+36,0+36,60+14,30+1,50 |  | 204.5
|  | 1,40+5,10+4,50+4,50+8,2+1,80+1,40+151,70 |  | 178.6
Poznámka - stáv.hydroizolace na poklad.betonu :
| 998 71-1 Přesun hmot pro izolace proti vodě | [7 empty] | 1
Náklady na přesun hmot je možné určit
| - výpočtem z hmotnosti (je-li známa hmotnost všech materiálů uvedených v daném stavebním díle PSV). Pro výpočet se sečte celková hmotnost všech položek (materiálů ve specifikacích i položek prací) a vynásobí zvolenou jednotkovou sazbou přesunu hmot. | [13 empty] | - výpočtem z hmotnosti (je-li známa hmotnost všech materiálů uvedených v daném stavebním díle PSV). Pro výpočet se sečte celková hmotnost všech položek (materiálů ve specifikacích i položek prací) a vynásobí zvolenou jednotkovou sazbou přesunu hmot.
| - výpočtem z nákladů. Pro stanovení hodnoty se sečtou náklady všech položek (specifikací i prací) v daném stavebním díle PSV a vynásobí zvolenou jednotkovou sazbou přesunu hmot. | [13 empty] | - výpočtem z nákladů. Pro stanovení hodnoty se sečtou náklady všech položek (specifikací i prací) v daném stavebním díle PSV a vynásobí zvolenou jednotkovou sazbou přesunu hmot.
- vlastní metodou.
| 998 71-11 výpočet z hmotnosti | [7 empty] | 2
| 998 71-111 Pro stanovení hodnoty přesunu hmot se sečte celková hmotnost všech položek v daném stavebním díle PSV (ceník PSV) a vynásobí jednotkovou sazbou přesunu hmot. Jednotkovou sazbu si stanoví uchazeč s ohledem na konkrétní situaci stavby. | [7 empty] | 3 | [5 empty] | 998 71-111 Pro stanovení hodnoty přesunu hmot se sečte celková hmotnost všech položek v daném stavebním díle PSV (ceník PSV) a vynásobí jednotkovou sazbou přesunu hmot. Jednotkovou sazbu si stanoví uchazeč s ohledem na konkrétní situaci stavby.
113 | 998711101R00 | ...Přesun hmot pro izolace proti vodě, výšky do 6 m | t | 6.5105 |  | 0 | 800-711 | RTS |  |  |  | 21
Hmotnosti z položek s pořadovými čísly: :
108,109,110,111, :
|  | Součet: : 6.51049 |  | 6.5105
Díl: | 712 | Živičné krytiny |  |  | 0
114 | 712300828R00 | Odstranění parozábrany 1vrstvé | m2 | 363.9825 |  | 0 |  | Vlastní |  |  |  | 21
vč.03+04 řez A parozábraná Jutafol N :
|  | 12,15*13,80+14,25*12,10 |  | 340.095
|  | (13,80+26,40+13,80+14,25)*0,35 |  | 23.8875
115 | 712300829R00 | Odstranění foliové mechanicky kotv.krytiny 1vrstvé | m2 | 363.9825 |  | 0 |  | Vlastní |  |  |  | 21
|  | vým.dle odstranění parozábrany : 363,9825 |  | 363.9825
116 | 712311116RP0 | Úprava podkladu na cementovém potěru vyspravením a napenetrováním včetně dodávky asfaltové emulze | m2 | 340.095 |  | 0 |  | Vlastní |  |  |  | 21
vč.09 jídelna s kuchyni,dle vč.10+TZ bod č.5 :
|  | 13,80*12,15+14,25*12,10 |  | 340.095
| 712 34 Povlakové krytiny střech do 10° pásy přitavením | [7 empty] | 1
117 | 712341559R00 | ...Povlaková krytina střech do 10°, NAIP přitavením | m2 | 340.095 |  | 0 | 800-711 | RTS |  |  |  | 21
montáž pásu dle vč.09+10 - jídelna s kuchyni,pás 40 :
|  | minerál speciál : 13,80*12,15+14,25*12,10 |  | 340.095
118 | 62833159R | pás izolační z oxidovaného asfaltu natavitelný; nosná vložka skelná tkanina; horní strana jemný minerální posyp; spodní strana PE fólie, jemný minerální posyp; tl. 4,0 mm | m2 | 391.1092 |  | 0 | SPCM | RTS |  |  |  | 21
montáž pásu dle vč.09+10 - jídelna s kuchyni,pás 40 :
|  | minerál speciál : (13,80*12,15+14,25*12,10)*1,15 |  | 391.1093
| 712 39 Povlakové krytiny střech do 10° ostatní | [7 empty] | 1
| 712 39-1 textilie | [7 empty] | 2
119 | 712391171R00 | ...podkladní, 1 vrstva, bez dodávky textílie | m2 | 901.785 |  | 0 | 800-711 | RTS |  |  |  | 21
vč.09+10 vým.vč.svislého vytažení+přetažení na atiku :
jídelná+kuchyně a družina :
|  | 13,80*12,15+14,25*12,10+(13,8*2+26,4)*0,50 |  | 367.095
|  | (56,40-13,80)*12,15+42,75*0,40 |  | 534.69
Poznámka - dodávka textilie viz specifikace :
120 | 673261529 | Geotextilie 300 g/m2 | m2 | 1009.9992 |  | 0 |  | Vlastní |  |  |  | 21
|  | dle mtž textilie : 901,785*1,12 |  | 1009.9992
121 | 712341600P00 | Úprava podkladu na hydroizolačním souvrství včetně mtž a dodávky těžkého střešního asfaltového pásu | m2 | 503.965 |  | 0 |  | Vlastní |  |  |  | 21
vč.09+10+TZ bod č.5, Družina - rozřezání boulí, :
vysušení,vyhlazení+provedení opravy stávající :
hydroizolačního souvrství, tj. přelepením novým :
těžkým střešním hydroizolačním pásem, cena je :
za kompletní úpravu včetně všech potřebných :
hmot (plocha střechy skladby ,,g´´ - bez atik) :
|  | (56,40-13,80-0,25)*(12,15-0,25) |  | 503.965
122 | 712363399P00 | Montáž a dodávka hydroizolace z PVC- P fólie mech. kotvena včetně všech doplňků hydroizol.systému | m2 | 901.785 |  | 0 |  | Vlastní |  |  |  | 21
vč.09+11+12+TZ - skladba zateplení střech ,,f´´+ ,,g´´ :
vč.09+10 vým.vč.svislého vytažení+přetažení na atiku :
jídelna+kuchyně a družina :
|  | 13,80*12,15+14,25*12,10+(13,8*2+26,4)*0,50 |  | 367.095
|  | (56,40-13,80)*12,15+42,75*0,40 |  | 534.69
Poznámka - systémové kotevní prvky jsou společné :
pro kotvení tepelněizolačních dílců+hydroizolace, a :
jsou součásti ceny montáže tepelné izolace střechy, :
dle odd.713, cena je za kompletní montáž+dodávku :
hydroizolace+všech systémových hydroizolač.prvků :
systému (mimo klempířských prvků, podle odd.764), :
pro mechanické kotvení hydroizolace - celý střešní :
systém dle odd.712+713 faktur.dle nab.dodavatele :
| 998 71-2 Přesun hmot pro povlakové krytiny | [7 empty] | 1
| 998 71-21 výpočet z hmotnosti | [7 empty] | 2
| 998 71-211 svislý | [7 empty] | 3
123 | 998712101R00 | ...Přesun hmot pro povlakové krytiny, výšky do 6 m | t | 13.4579 |  | 0 | 800-711 | RTS |  |  |  | 21
Hmotnosti z položek s pořadovými čísly: :
116,117,118,120,121,122, :
|  | Součet: : 13.45792 |  | 13.4579
Díl: | 713 | Izolace tepelné |  |  | 0
124 | 713100830P00 | Odstranění tepelné izolace střech z vláknitého materiálu - minerální plsť nebo vlna v tl.140 mm | m2 | 340.095 |  | 0 |  | Vlastní |  |  |  | 21
vč.03+04 minerál.desky orsil do 200 kg/m3 tl.14 cm :
|  | 12,15*13,80+14,25*12,10 |  | 340.095
| 713 12 Montáž tepelné izolace podlah na sucho | [7 empty] | 1
125 | 713121111R00 | ...jednovrstvá, nosný materiál ve specifikaci | m2 | 594.8 |  | 0 | 800-713 | RTS |  |  |  | 21
|  | včetně montáže a dodávky okrajového pásku | [13 empty] | včetně montáže a dodávky okrajového pásku
vč.10 řezy A+B + TZ bod č.6 polystyrén tl.80 mm :
|  | 5,80+15,90+61,30+7,30+34,00+64,70+22,70 |  | 211.7
|  | 67,80+35,90+12,40+36,0+36,60+14,30+1,50 |  | 204.5
|  | 1,40+5,10+4,50+4,50+8,2+1,80+1,40+151,70 |  | 178.6
126 | 713141184P00 | Montáž tepelné izolace střech plochých,izolace tl. přes 170 mm,vč.mtz a dodávky kotevního systému | m2 | 844.06 |  | 0 |  | Vlastní |  |  |  | 21
vč.09+10+11+12 skl.,,f´´+,,g´´+ TZ bod 5 :
|  | jídelna s kuchyní a družina : 13,80*12,15 |  | 167.67
|  | 14,25*12,10+(56,40-13,80-0,25)*(12,15-0,25) |  | 676.39
| 713 19 Izolace tepelné běžných konstrukcí - doplňky | [7 empty] | 1
Izolace tepelné běžných stavebních konstrukcí - doplňky a konstrukční součásti
127 | 713191100V01 | Položení izolační fólie, včetně dodávky fólie PE | m2 | 594.8 |  | 0 | 800-713 | Vlastní |  |  |  | 21
|  | dle mtž izolace podlah : 594,80 |  | 594.8
128 | 283757609 | Deska - polystyrén samozhášivý podlahový | m3 | 48.5357 |  | 0 |  | Vlastní |  |  |  | 21
|  | dle mtž izolace podlah : 594,80*0,08*1,02 |  | 48.5357
129 | 283757669 | deska izolační EPS 100 S; pěnový polystyren; povrch hladký; obj. hmotnost 20,00 kg/m3 | m3 | 220.5018 |  | 0 |  | Vlastní |  |  |  | 21
|  | jídelna+kuchyň : (13,8*12,15+14,25*12,1)*0,28*1,02 |  | 97.1311
|  | družina : (56,4-13,8-0,25)*(12,15-0,25)*0,24*1,02 |  | 123.3706
| 713 13 Montáž tepelné izolace stěn | [7 empty] | 1
130 | 713131130R00 | ...vložením do nosné rámové konstrukce | m2 | 20.5 |  | 0 | 800-713 | RTS |  |  |  | 21
|  | Nařezání izolace na potřebný rouzměr. Vložení izolace do stěny bez dodávky tepelné izolace. | [13 empty] | Nařezání izolace na potřebný rouzměr. Vložení izolace do stěny bez dodávky tepelné izolace.
|  | Včetně pomocného lešení o výšce podlahy do 1900 mm a pro zatížení do 1,5 kPa. | [13 empty] | Včetně pomocného lešení o výšce podlahy do 1900 mm a pro zatížení do 1,5 kPa.
|  | dilatace : (28,8+12,2)*0,5 |  | 20.5
131 | 28376328R | deska izolační extrudovaný polystyren; povrch hladký; rovná hrana; tl. 50,0 mm; R = 1,550 m2K/W; obj. hmotnost 28,00 kg/m3; š = 600,0 mm; l = 1 250 mm | m2 | 22.55 |  | 0 | SPCM | RTS |  |  |  | 21
|  | dilatace : (28,8+12,2)*0,5*1,1 |  | 22.55
| 998 71 Přesun hmot pro izolace tepelné | [7 empty] | 1
| 998 71-1 výpočet z hmotnosti | [7 empty] | 2
| 998 71-11 | [7 empty] | 3
132 | 998713101R00 | ...Přesun hmot pro izolace tepelné, výšky do 6 m | t | 6.0712 |  | 0 | 800-713 | RTS |  |  |  | 21
Hmotnosti z položek s pořadovými čísly: :
125,126,127,128,129,130,131, :
|  | Součet: : 6.07121 |  | 6.0712
Díl: | 764 | Konstrukce klempířské |  |  | 0
133 | 764352203R09 | Žlaby z Pz plechu podokapní půlkruhové, rš 330 mm, lakovaný pozink. plech 0,63mm | m | 58 |  | 0 |  | Vlastní |  |  |  | 21
|  | mtž+dodávka dle odk.8/K : 58 |  | 58
| 764 21-15 Demontáž žlabů | [7 empty] | 1
134 | 764352810R00 | ...Demontáž žlabů půlkruh. rovných, rš 330 mm, do 30° | m | 58 |  | 0 | 800-764 | RTS |  |  |  | 21
135 | 764359212R09 | Kotlík z Pz plechu kónický pro trouby D do 125 mm, lakovaný pozink. plech 0,63mm | kus | 3 |  | 0 |  | Vlastní |  |  |  | 21
|  | mtž+dodávka pro 9/K : 3 |  | 3
| 764 21-15 Demontáž žlabů | [7 empty] | 1
136 | 764359810R00 | ...Demontáž kotlíku kónického, sklon do 30° | kus | 3 |  | 0 | 800-764 | RTS |  |  |  | 21
137 | 764395899R00 | Demontáž oplechování dilatace rš do 400 mm | m | 29.4 |  | 0 |  | Vlastní |  |  |  | 21
|  | (4,60+0,30)*2*3 |  | 29.4
Pozn.- nové dilatace jsou součásti zateplení fasády :
138 | 764410270R09 | Oplechování parapetů včetně rohů Pz, rš 450 mm, lakovaný pozink. plech 0,63mm | m | 84.15 |  | 0 |  | Vlastní |  |  |  | 21
|  | mtž+dodávka dle odk.1-4/K : 0,65*2 |  | 1.3
|  | 0,85*5+1,25*8+1,40*49 |  | 82.85
| 764 21-21 Demontáž oplechování parapetů | [7 empty] | 1
139 | 764410850R00 | ...Demontáž oplechování parapetů,rš od 100 do 330 mm | m | 84.15 |  | 0 | 800-764 | RTS |  |  |  | 21
140 | 764421290R09 | Oplechování říms z Pz plechu, rš 650 mm, lakovaný pozink. plech 0,63mm | m | 170 |  | 0 |  | Vlastní |  |  |  | 21
|  | mtž+dodávka dle odk.5/K : 170 |  | 170
141 | 764421298R09 | Oplechování říms z Pz plechu, rš 1350 mm, lakovaný pozink. plech 0,63mm | m | 10 |  | 0 |  | Vlastní |  |  |  | 21
|  | mtž+dodávka dle odk.10/K : 10 |  | 10
| 764 21-22 Demontáž oplechování říms | [7 empty] | 1
142 | 764421870R00 | ...Demontáž oplechování říms,rš od 400 do 500 mm | m | 170 |  | 0 | 800-764 | RTS |  |  |  | 21
143 | 764421878R00 | Demontáž oplechování říms,rš od 1000 do 1300 mm | m | 10 |  | 0 |  | Vlastní |  |  |  | 21
144 | 764430220R09 | Oplechování zdí z Pz plechu, rš 330 mm, lakovaný pozink. plech 0,63mm | m | 13 |  | 0 |  | Vlastní |  |  |  | 21
|  | mtž+dodávka dle odk.7/K : 13 |  | 13
145 | 764430240R09 | Oplechování zdí z Pz plechu, rš 450 mm, lakovaný pozink. plech 0,63mm | m | 68.55 |  | 0 |  | Vlastní |  |  |  | 21
|  | mtž+dodávka dle odk.6/K : 56,4+12,15 |  | 68.55
| 764 21-23 Demontáž oplechování zdí a nadezdívek | [7 empty] | 1
146 | 764430840R00 | ...Demontáž oplechování zdí,rš od 330 do 500 mm | m | 81.55 |  | 0 | 800-764 | RTS |  |  |  | 21
|  | vým.dle 6+7/k : 56,4+12,15+13 |  | 81.55
147 | 764454203R09 | Odpadní trouby z Pz plechu, kruhové, D 120 mm, lakovaný pozink. plech 0,63mm | m | 15 |  | 0 |  | Vlastní |  |  |  | 21
|  | mtž+dodávka dle odk.9/K : 15 |  | 15
| 764 21-25 Demontáž odpadních trub nebo součástí | [7 empty] | 1
148 | 764454802R00 | ...Demontáž odpadních trub kruhových,D 120 mm | m | 15 |  | 0 | 800-764 | RTS |  |  |  | 21
| 998 76-4 Přesun hmot pro konstrukce klempířské | [7 empty] | 1
| 998 76-41 výpočet z hmotnosti | [7 empty] | 2
| 998 76-411 | [7 empty] | 3
149 | 998764101R00 | ...Přesun hmot pro klempířské konstr., výšky do 6 m | t | 1.9553 |  | 0 | 800-764 | RTS |  |  |  | 21
Hmotnosti z položek s pořadovými čísly: :
133,135,138,140,141,144,145,147, :
|  | Součet: : 1.95528 |  | 1.9553
Díl: | 766 | Konstrukce truhlářské |  |  | 0
150 | 766629300T00 | Montáž oken plastových plochy do 1,00 m2 | kus | 6 |  | 0 |  | Vlastní |  |  |  | 21
|  | 3+4/P : 5+1 |  | 6
Poznámka - zednické osazení rámů oken+utěsnění :
spár kolem oken PU pěnou - viz položky v odd.64 :
| 766 62-4 Montáž otvorových prvků plastových | [7 empty] | 1
151 | 766629301R00 | ...Montáž oken plastových plochy do 1,50 m2 | kus | 8 |  | 0 | 800-766 | RTS |  |  |  | 21
|  | 5/P : 8 |  | 8
152 | 766629303R00 | ...Montáž oken plastových plochy do 4,50 m2 | kus | 49 |  | 0 | 800-766 | RTS |  |  |  | 21
|  | 1+2/P : 41+8 |  | 49
153 | 611433P01 | Okno plastové 2kř.do stavebního otvoru 135x220 cm otevíravé+sklápěcí,zaskl.čirým sklem,U=1,2 W/m2.K | kus | 41 |  | 0 |  | Vlastní |  |  |  | 21
Popis pro dodávku dle 1/P - okno plast.2 kř.otevíravé, :
sklápěcí (U=1,2 W/m2.K),křídla opatřená aretaci proti :
otevření,zasklené čirým dvojsklem (U=1,1 W),bez dod. :
|  | parapetu,barva bílá - Cena za kompl.dodávku okna : 41 |  | 41
Poznámka - mtž + dodávka plast.parapetu viz odd.64, :
mtž a dodávka žaluzií pro 18 ks oken viz odd.786 :
154 | 611433P02 | Okno plastové 2kř.do stavebního otvoru 135x220 cm otevíravé+sklápěcí,zaskl.čirým sklem,U=1,2 W/m2.K | kus | 8 |  | 0 |  | Vlastní |  |  |  | 21
Popis pro dodávku dle 2/P - okno plast.2 kř.otevíravé, :
sklápěcí (U=1,2 W/m2.K),křídla opatřená aretaci proti :
otevření,zasklené čirým dvojsklem (U=1,1 W),bez dod. :
|  | parapetu,barva bílá - Cena za kompl.dodávku okna : 8 |  | 8
Poznámka - mtž + dodávka plast.parapetu viz odd.64, :
mtž a dodávka sítí proti hmyzu viz odd.786 :
155 | 611433P03 | Okno plastové 1kř.do stavebního otvoru 80x120 cm jednoduché,sklápěcí,zaskl.čirým sklem,U=1,3 W/m2.K | kus | 5 |  | 0 |  | Vlastní |  |  |  | 21
Popis pro dodávku podle 3/P - okno plast.1 kř.sklápěcí :
a otevíravé,(U=1,3 W/m2.K),zasklené čirým dvojsklem, :
|  | barva bílá,bez parapetu - kompletní dodávka okna : 5 |  | 5
156 | 611433P04 | Okno plastové 1kř.do stavebního otvoru 60x85 cm jednod.,sklápěcí,zaskl.dvoj+drátoskl.,U=1,2 W/m2.K | kus | 1 |  | 0 |  | Vlastní |  |  |  | 21
Popis pro dodávku podle 4/P - okno plast.1 kř.sklápěcí :
(U=1,2 W/m2.K),zasklení dvojsklem,vnější drátosklem :
(U=1,1 W/m2.K),bez parapetu (viz odd.64),barva bílá :
|  | Cena za kompletní dodávku okna : 1 |  | 1
157 | 611433P05 | Okno plastové 1kř.do stavebního otvoru 120x85 cm jednod.,sklápěcí,zaskl.dvoj+drátoskl.,U=1,2 W/m2.K | kus | 8 |  | 0 |  | Vlastní |  |  |  | 21
Popis pro dodávku podle 5/P - okno plast.1 kř.sklápěcí :
(U=1,2 W/m2.K),zasklení dvojsklem,vnější drátosklem :
(U=1,1 W/m2.K),bez parapetu (viz odd.64),barva bílá :
|  | Cena za kompletní dodávku okna : 8 |  | 8
158 | Předběžná cena | Úprava výšky křídel vnitřních dveří | ks | 31 |  | 0 |  | Vlastní |  |  |  | 21
TZ bod č.3+6, po úprav.podlah (vybourání+provedení :
nové dle vč.10 skladba P) se nová podlaha zvýší cca :
o 50 mm - nutno upravit výšku všech vnitřních dveří :
cena za komplet.úpravu včet. případných hmot (tmel :
|  | a barva pro úpravu spodních hran křídel apod.) : 31 |  | 31
| 998 76-6 Přesun hmot pro konstrukce truhlářské | [7 empty] | 1
| 998 76-61 výpočet z hmotnosti | [7 empty] | 2
| 998 76-611 výpočet z hmotnosti | [7 empty] | 3
159 | 998766101R00 | ...Přesun hmot pro truhlářské konstr., výšky do 6 m | t | 3.5831 |  | 0 | 800-766 | RTS |  |  |  | 21
Hmotnosti z položek s pořadovými čísly: :
150,151,152,153,154,155,156,157, :
|  | Součet: : 3.58313 |  | 3.5831
Díl: | 767 | Konstrukce zámečnické |  |  | 0
160 | 767111166P00 | Osazení a montáž vstupních Al 2 kř.dveří do staveb otvoru 1,50x2,60 m,doraz,samozavírač,stavěč, křídel | soubor | 2 |  | 0 |  | Vlastní |  |  |  | 21
Popis - zednické osazení rámu,montáž Al 2 kř.dveří :
včetně kování,samozavírače a stavěče křídel,cena :
|  | je za kompletní výrobek - bez dodávky odk. 6/Z : 2 |  | 2
161 | 767111177P00 | Osazení a montáž vstupních Al 2 kř.dveří do staveb otvoru 1,45x3,25 m,doraz,samozavírač,stavěč křídel | soubor | 1 |  | 0 |  | Vlastní |  |  |  | 21
Popis - zednické osazení rámu,montáž Al 2 kř.dveří :
včetně kování,samozavírače a stavěče křídel,cena :
|  | je za kompletní výrobek - bez dodávky odk.7/Z : 1 |  | 1
| 767 64 Montáž dveří | [7 empty] | 1
162 | 767641110R00 | ...Dokončení okování dveří,oc.zárub.,otvíravých 1kříd | kus | 3 |  | 0 | 800-767 | RTS |  |  |  | 21
|  | Pro 1+2+8/Z : 1+1+1 |  | 3
| 767 64-1 montáž doplňků dveří | [7 empty] | 2
163 | 767649191R00 | ...Montáž doplňků dveří, samozavírače hydraulického | kus | 1 |  | 0 | 800-767 | RTS |  |  |  | 21
|  | pro 8/Z : 1 |  | 1
164 | 767649193R00 | ...Montáž doplňků dveří, stavěče křídel | kus | 1 |  | 0 | 800-767 | RTS |  |  |  | 21
|  | pro 8/Z : 1 |  | 1
| 767 66 Montáž mříží | [7 empty] | 1
165 | 767662120R00 | ...Montáž mříží pevných - svařováním | m2 | 216.105 |  | 0 | 800-767 | RTS |  |  |  | 21
viz TZ bod 8 - na předem osazené kotvy :
|  | 3+4+5+9/Z : 1,2*0,85*8+0,6*0,85*2+1,65*2,5*49+0,8*1,2*5 |  | 216.105
166 | 549150129 | Stavěč křídla dveří | kus | 1 |  | 0 |  | Vlastní |  |  |  | 21
|  | pro 8/Z : 1 |  | 1
167 | 549170149 | Samozavírač hydraulický pro 1kř. dveře | kus | 1 |  | 0 |  | Vlastní |  |  |  | 21
|  | pro 8/Z : 1 |  | 1
168 | 553411679 | Dveře vstup.1kř.se zárubní s přerušov.tepel.mostem do otvoru 95x200 cm plné s kováním a, povrch.úprav. | kus | 1 |  | 0 |  | Vlastní |  |  |  | 21
Popis pro dodávku podle 1/Z - Dveře s přerušeným :
tepleným mostem plné vstupní do otvoru 95x200 cm :
jednoduché,otevíravé ven,souč.prost.U=1,2 W/m.K, :
kování klika-klika,zámek vložkový,včetně kompletní :
povrchové úpravy podle typu RAL 7011 :
|  | Cena za kompletní dodávku dveří : 1 |  | 1
169 | 553412679 | Dveře vstup.1kř.se zárubní s přerušov.tepel.mostem do otvoru 100x200 cm plné,kování a povrch.úprava | kus | 1 |  | 0 |  | Vlastní |  |  |  | 21
Popis pro dodávku podle 2/Z - Dveře s přerušeným :
tepleným mostem plné vstupní do otvoru 100x200 cm :
jednoduché,otevíravé ven,souč.prost.U=1,2 W/m.K, :
kování klika-klika,zámek vložkový,včetně kompletní :
povrchové úpravy podle typu RAL 7011 :
|  | Cena za kompletní dodávku dveří : 1 |  | 1
170 | 553414669 | Vstupní Al z 2/3 prosklené 2kř.dveře do stavebního otvoru 150x260cm,doraz,kování,samozavírač,stavěč | soubor | 2 |  | 0 |  | Vlastní |  |  |  | 21
Popis pro dodávku podle 6/Z - Al dveře s přerušeným :
tepleným mostem z 2/3 prosklené dvojsklem bezpečn. :
čirým,doraz u prahu,samozavírač,stavěč křídla,kování :
klika - klika,zámek vložkový,povrchová úprava podle :
|  | typu RAL 7011 - Cena za kompletní dodávku dveří : 2 |  | 2
171 | 553414779 | Vstupní Al 2kř.dveře s nadsv.+ mříž do stavebního otvoru 145x325cm,doraz,kování,samozavírač,stavěč | soubor | 1 |  | 0 |  | Vlastní |  |  |  | 21
Popis pro dodávku dle 7/Z- Al dveře s nadsvětlíkem :
opatřeným mříží, s přerušovaným tepelným mostem, :
zasklení izolační dvojsklo,doraz u prahu,samozavírač :
a stavěč křídel,zámek vložkový,kování klika-klika, :
povrchová úprava typu RAL 7011,mimostav.doprava :
|  | Cena za kompletní dodávku dveří : 1 |  | 1
172 | 553416109 | Dveře vstup.z Al 1kř.se zárubní s přeruš.tep.most. do otvoru 105x200cm s kováním a povrch.úpravou | kus | 1 |  | 0 |  | Vlastní |  |  |  | 21
Popis pro dodávku podle 8/Z - Dveře s přerušeným :
tepleným mostem plné vstupní do otvoru 105x200 cm :
jednokřídl.,otevíravé ven,souč.prostup.U=1,2 W/m.K, :
kování klika-klika,zámek vložkový,včetně kompletní :
povrchové úpravy dle typu RAL 7011,doraz u prahu, :
samozavírač a stavěč křídla viz samostatné položky, :
|  | Cena za kompletní dodávku dveří : 1 |  | 1
173 | 553992229 | Ochranný rám před sklepní okna do otvoru 60x85 cm s pletivem tahokov,kotevní prvky,galvanický pozink | soubor | 2 |  | 0 |  | Vlastní |  |  |  | 21
popis pro dodávku dle 4/Z - cena je za kompletní :
|  | dodávku včetně kotev a povrchové úpravy : 2 |  | 2
174 | 553994429 | Ochranný rám před sklepní okna do otvoru 120x85 cm s pletivem tahokov,kotevní prvky,galvanický, pozink | soubor | 8 |  | 0 |  | Vlastní |  |  |  | 21
popis pro dodávku dle 3/Z - cena je za kompletní :
|  | dodávku včetně kotev a povrchové úpravy : 8 |  | 8
175 | 553994430 | Ochranný rám před sklepní okna do otvoru 80x120 cm s pletivem tahokov,kotevní prvky,galvanický, pozink | soubor | 5 |  | 0 |  | Vlastní |  |  |  | 21
popis pro dodávku dle 9/Z - cena je za kompletní :
|  | dodávku včetně kotev a povrchové úpravy : 5 |  | 5
176 | 553996629 | Okenní mříž velikosti 165x250 cm z tenkostěnných profilů 40x40x3 mm,kotevní prvky,galvanický pozink | soubor | 49 |  | 0 |  | Vlastní |  |  |  | 21
popis pro dodávku dle 5/Z - cena je za kompletní :
|  | dodávku včetně kotev a povrchové úpravy : 49 |  | 49
| 998 76-7 Přesun hmot pro kovové stavební doplňk. konstrukce | [7 empty] | 1
| 998 76-71 výpočet z hmotnosti | [7 empty] | 2
| 998 76-711 výpočet z hmotnosti | [7 empty] | 3
177 | 998767101R00 | ...Přesun hmot pro zámečnické konstr., výšky do 6 m | t | 4.8191 |  | 0 | 800-767 | RTS |  |  |  | 21
Hmotnosti z položek s pořadovými čísly: :
163,164,165,166,167,168,169,170,171,172,173,174,175,176, :
|  | Součet: : 4.81906 |  | 4.8191
Díl: | 771 | Podlahy z dlaždic a obklady |  |  | 0
| 771 57-5 Montáž podlah z dlaždic keram. kladených do tmele | [7 empty] | 1
178 | 771575105RT1 | ...režných hladkých, 150 mm x 150 mm | m2 | 90.5 |  | 0 | 800-771 | RTS |  |  |  | 21
vč.10 skladba podlah ,,P´´- dlažba kermická pro :
|  | mč.D007-D008 : 22,70+67,80 |  | 90.5
179 | 597630347 | Dlažba keramická hladká tl.9 mm | m2 | 92.31 |  | 0 |  | Vlastní |  |  |  | 21
|  | dle mtž dlažby : 90,50*1,02 |  | 92.31
| 771 57-5 Montáž podlah z dlaždic keram. kladených do tmele | [7 empty] | 1
180 | 771575105RV4 | ...režných hladkých, 150 mm x 150 mm | m2 | 28.4 |  | 0 | 800-771 | RTS |  |  |  | 21
vč.10 skladba podlah ,,P´´- dlažba protiskluzná :
pro mč.D014-D021 :
|  | 1,5+1,4+5,10+4,50+4,50+8,20+1,80+1,40 |  | 28.4
181 | 597630337 | Dlažba keramická protiskluzná | m2 | 29.82 |  | 0 |  | Vlastní |  |  |  | 21
|  | dle mtž dlažby : 28,40*1,05 |  | 29.82
| 771 57-9 Příplatky k položkám montáže podlah keramických | [7 empty] | 1
182 | 771579791R00 | ...příplatek za plochu podlah keramických do 5 m2 jednotlivě | m2 | 28.4 |  | 0 | 800-771 | RTS |  |  |  | 21
|  | dle mtž dlažby protiskluzné : 28,40 |  | 28.4
| 998 77-1 Přesun hmot pro podlahy z dlaždic | [7 empty] | 1
| 998 77-11 výpočet z hmotnosti | [7 empty] | 2
183 | 998771101R00 | ...Přesun hmot pro podlahy z dlaždic, výšky do 6 m | t | 2.8583 |  | 0 | 800-771 | RTS | 3 |  |  | 21
Hmotnosti z položek s pořadovými čísly: :
178,179,180,181, :
|  | Součet: : 2.85826 |  | 2.8583
Díl: | 776 | Podlahy povlakové |  |  | 0
| 776 10 Přípravné práce | [7 empty] | 1
položky neobsahují žádný materiál
184 | 776101115R00 | ...Vyrovnání podkladů samonivelační hmotou | m2 | 475.9 |  | 0 | 800-775 | RTS |  |  |  | 21
|  | pod PVC viz TZ bod 6,vým.dle mtž PVC : 475,90 |  | 475.9
185 | 23521593R | Samonivelační stěrka pro tl.do 15 mm | kg | 7424.04 |  | 0 | SPCM | RTS |  |  |  | 21
spotřeba 1,2 kg/m2/1mm,cel.tl.15-2 mm PVC= tl.13mm :
|  | vým.dle vyrov.podkladu pod PVC : 475,90*1,2*13 |  | 7424.04
186 | 776511822R00 | Odstranění PVC podlah s podložkou a soklíkem | m2 | 566.4 |  | 0 |  | Vlastní |  |  |  | 21
vč.02 družina+jídelna mč.D001-D013+E107 :
|  | 5,80+15,90+61,30+7,30+34,0+64,70+22,70 |  | 211.7
|  | 67,80+35,9+12,4+36,0+36,6+14,30+151,70 |  | 354.7
| 776 52 Podlahy povlakové z PVC | [7 empty] | 1
| lepení a dodávka podlahoviny z PVC, bez podkladu. Svaření podlahoviny. Dodávka a lepení podlahových soklíků z měkčeného PVC. Pastování a vyleštění podlah. | [13 empty] | lepení a dodávka podlahoviny z PVC, bez podkladu. Svaření podlahoviny. Dodávka a lepení podlahových soklíků z měkčeného PVC. Pastování a vyleštění podlah.
187 | 776520010RAF | ...Podlaha povlaková z PVC pásů, soklík, podlahovina tloušťky 2,0 mm | m2 | 475.9 |  | 0 | AP-PSV | RTS |  |  |  | 21
vč.08 mč.D001-D006+D009-D013+E107+vč.10 skl. ,,P´´ :
|  | 5,80+15,90+61,30+7,30+34,0+64,70 |  | 189
|  | 35,9+12,4+36,0+36,6+14,30+151,70 |  | 286.9
Poznámka - typ a barvu odsouhlasí investor :
| 998 77-6 Přesun hmot pro podlahy povlakové | [7 empty] | 1
| 998 77-61 výpočet z hmotnosti | [7 empty] | 2
188 | 998776101R00 | ...Přesun hmot pro podlahy povlakové, výšky do 6 m | t | 7.424 |  | 0 | 800-775 | RTS | 3 |  |  | 21
Hmotnosti z položek s pořadovými čísly: :
185, :
|  | Součet: : 7.42404 |  | 7.424
Díl: | 781 | Obklady keramické |  |  | 0
| 781 41-9 Opravy obkladů z obkládaček pórovinových | [7 empty] | 1
189 | 781411903R00 | ...Oprava obkladů z obkladaček porovin. 150x150 | kus | 180 |  | 0 | 800-771 | RTS |  |  |  | 21
opravy obkladů při výměně oken, bourámí podlah mč D014-D021 :
|  | odhad - rozměr a typ obkladu fakturovat dle skutečnosti : 180 |  | 180
| 998 78 Přesun hmot pro obklady keramické | [7 empty] | 1
| 998 78-1 výpočet z hmotnosti | [7 empty] | 2
190 | 998781101R00 | ...Přesun hmot pro obklady keramické, výšky do 6 m | t | 0.2502 |  | 0 | 800-771 | RTS | 3 |  |  | 21
Hmotnosti z položek s pořadovými čísly: :
189, :
|  | Součet: : 0.25020 |  | 0.2502
Díl: | 784 | Malby |  |  | 0
| 784 45-9 Oprava maleby z malířských směsí se začištěním | [7 empty] | 1
191 | 784452921R00 | ...v místnostech do 3,8 m, z malířských směsí tekutých, dvojnásobné bez pačokování, jednobarevné, s oškrabáním | m2 | 1868.845 |  | 0 | 800-784 | RTS |  |  |  | 21
vč.08 mč.D001-D021 (bez obkladů v soc.zaříz.) :
a v mč.E107 = po výměně oken,dveří a podlah :
|  | stropy : 5,80+15,90+61,30+7,30+34,00+64,70 |  | 189
|  | 22,70+67,80+35,9+12,4+36,0+36,6+14,3+1,50 |  | 227.2
|  | 1,40+5,10+4,50+4,50+8,20+1,80+1,40+151,70 |  | 178.6
|  | stěny : (3,05+1,90+2,25+7,05)*2*3,75 |  | 106.875
|  | (5,40+18,80+0,30*2+3,0+3,05+3,85+11,25)*2*3,75 |  | 344.625
|  | (5,70+11,70+5,4+4,2+5,4+12,10+5,4+6,35)*2*3,75 |  | 421.875
|  | (5,40+2,30+5,40+6,50+5,4+6,7+3,05+4,75)*2*0,06 |  | 4.74
|  | (0,95+1,55+1,35+1,05+1,65+1,9+0,8+1,1)*2*(3,75-2) |  | 36.225
|  | (0,83+1,10+3,0+1,50+3,0+1,5+2,75+1,80)*2*(3,75-2) |  | 54.18
|  | (0,85*3+1,10*3+1,60+1,10+0,85+1,10)*2*(3,75-2,0) |  | 36.75
|  | (13,35+11,25+0,50*4)*2*3,75 |  | 199.5
vč.07 jenom kolem výplní otvorů na š.0,50 m :
|  | (2,00*2+0,95+2,00*2+1,00)*0,50 |  | 4.975
|  | (0,60+0,85)*2*0,5*2+(1,2+0,85)*2*0,5*6 |  | 15.2
vč.08 E101-E106 kolem výplní otvorů š.0,50 m :
|  | (1,35+2,20)*2*0,50*(2+10) |  | 42.6
|  | (3,25*2+1,45+2,0*2+1,05)*0,50 |  | 6.5
Poznámka-součásti obnovy malby je i případná :
obnova olejového nátěru kolem nových podlah, :
celou výměru fakturov.dle požadavku investora :
| 784 49-9 Ostatní práce | [7 empty] | 1
192 | 784498911R00 | ...vyhlazení malířskou masou jednonásobné, v místnostech výšky nebo na schodišti o výšce podlaží do 3,8 m | m2 | 280.3268 |  | 0 | 800-784 | RTS |  |  |  | 21
|  | obnova malby,předpoklad 15% : 1868,845*0,15 |  | 280.3268
Díl: | 786 | Čalounické úpravy |  |  | 0
193 | 786624112T00 | Mtž a dodávka sítí proti hmyzu na okno plastové | m2 | 23.76 |  | 0 |  | Vlastní |  |  |  | 21
|  | 2/P : 1,35*2,20*8 |  | 23.76
194 | 786627110T00 | Mtž žaluzie pro plastové okno | m2 | 53.46 |  | 0 |  | Vlastní |  |  |  | 21
|  | 1/P : 1,35*2,20*18 |  | 53.46
195 | 553466268 | Žaluzie interiérová pro plastové okna | m2 | 53.46 |  | 0 |  | Vlastní |  |  |  | 21
|  | vým.dle mtž : 53,46 |  | 53.46
Poznámka - cena je za kompletní 1 m2,včetně prořezu :
materiálu a ztratného a všech pomocných montážních :
prvků včetně předložení vzorku před montáží - přesný :
typ a barvu žaluzie odsouhlasí projektant+investor :
| 998 78-6 Přesun hmot pro čalounické úpravy | [7 empty] | 1
| 998 78-61 výpočet z hmotnosti | [7 empty] | 2
196 | 998786101R00 | ...Přesun hmot pro čalounické úpravy, výšky do 6 m | t | 0.0335 |  | 0 | 800-786 | RTS | 3 |  |  | 21
Hmotnosti z položek s pořadovými čísly: :
193,194,195, :
|  | Součet: : 0.03350 |  | 0.0335
Díl: | D96 | Přesuny suti a vybouraných hmot |  |  | 0
| 979 01 Svislá doprava suti a vybouraných hmot | [7 empty] | 1
197 | 979011111R00 | ...Svislá doprava suti a vybour. hmot za 2.NP a 1.PP | t | 124.3075 |  | 0 | 801-3 | RTS |  |  |  | 21
Demontážní hmotnosti z položek s pořadovými čísly: :
59,60,84,85,86,87,88,91,92,95,96,97,98,99,100,102,103,104,105,112,114,115,124,134,136,137,139,142, :
143,146,148,186, :
|  | Součet: : 124.30752 |  | 124.3075
| 979 08-1 Odvoz suti a vybouraných hmot na skládku | [7 empty] | 1
198 | 979081111R00 | ...Odvoz suti a vybour. hmot na skládku do 1 km | t | 124.3075 |  | 0 | 801-3 | RTS |  |  |  | 21
|  | Včetně naložení na dopravní prostředek a složení na skládku, bez poplatku za skládku. | [13 empty] | Včetně naložení na dopravní prostředek a složení na skládku, bez poplatku za skládku.
Demontážní hmotnosti z položek s pořadovými čísly: :
59,60,84,85,86,87,88,91,92,95,96,97,98,99,100,102,103,104,105,112,114,115,124,134,136,137,139,142, :
143,146,148,186, :
|  | Součet: : 124.30752 |  | 124.3075
199 | 979081121R00 | ...Příplatek k odvozu za každý další 1 km | t | 1118.7677 |  | 0 | 801-3 | RTS |  |  |  | 21
Demontážní hmotnosti z položek s pořadovými čísly: :
59,60,84,85,86,87,88,91,92,95,96,97,98,99,100,102,103,104,105,112,114,115,124,134,136,137,139,142, :
143,146,148,186, :
|  | Součet: : 1118.76769 |  | 1118.7677
| 979 08-2 Vnitrostaveništní doprava suti a vybouraných hmot | [7 empty] | 1
200 | 979082111R00 | ...Vnitrostaveništní doprava suti do 10 m | t | 124.3075 |  | 0 | 801-3 | RTS |  |  |  | 21
|  | Včetně případného složení na staveništní deponii. | [13 empty] | Včetně případného složení na staveništní deponii.
Demontážní hmotnosti z položek s pořadovými čísly: :
59,60,84,85,86,87,88,91,92,95,96,97,98,99,100,102,103,104,105,112,114,115,124,134,136,137,139,142, :
143,146,148,186, :
|  | Součet: : 124.30752 |  | 124.3075
201 | 979082121R00 | ...Příplatek k vnitrost. dopravě suti za dalších 5 m | t | 994.4602 |  | 0 | 801-3 | RTS |  |  |  | 21
Demontážní hmotnosti z položek s pořadovými čísly: :
59,60,84,85,86,87,88,91,92,95,96,97,98,99,100,102,103,104,105,112,114,115,124,134,136,137,139,142, :
143,146,148,186, :
|  | Součet: : 994.46017 |  | 994.4602
| 979 08-4 Poplatek za skládku | [7 empty] | 1
202 | 979990001R00 | ...Poplatek za skládku stavební suti | t | 124.3075 |  | 0 | 801-3 | RTS |  |  |  | 21
Demontážní hmotnosti z položek s pořadovými čísly: :
59,60,84,85,86,87,88,91,92,95,96,97,98,99,100,102,103,104,105,112,114,115,124,134,136,137,139,142, :
143,146,148,186, :
|  | Součet: : 124.30752 |  | 124.3075
[10 empty] | 0 | 0 |  | 15 | 21
| Celkem za objekt |  |  |  |  | 0 | [6 empty] | 0 | 0

## SO03 03.2 Pol
Položkový soupis prací a dodávek
S: | 581305A | ZŠ Ostrčilova - zateplení a výměna oken
O: | SO03 | Bloky D,E - družina, jídelna s kuchyní
R: | 03.2 | Hromosvod
P.č. | Číslo položky | Název položky | MJ | množství | cena / MJ | celkem | Ceník | Cen. soustava
| Ceník, kapitola | Poznámka uchazeče
Díl: | M21 | Elektromontáže |  |  | 0
| 210 22 Vedení uzemňovací | [7 empty] | 1
| V této sborníkové skupině jsou uvedeny položky pro montáže uzemňovacího vedení na povrchu a v zemi, uzemňovací vedení v hlubinných dolech, dále pro hromosvodové vedení, jímací tyče, svorky různých druhů, zemnící desky a trubkové zemniče a příslušné doplňující položky. | [13 empty] | V této sborníkové skupině jsou uvedeny položky pro montáže uzemňovacího vedení na povrchu a v zemi, uzemňovací vedení v hlubinných dolech, dále pro hromosvodové vedení, jímací tyče, svorky různých druhů, zemnící desky a trubkové zemniče a příslušné doplňující položky.
| Kromě toho jsou ve skupině zařazeny sborníkové položky montáží Cu lanka a svorek pro oceňování ochranného pospojování v prádelnách, koupelnách apod. | [13 empty] | Kromě toho jsou ve skupině zařazeny sborníkové položky montáží Cu lanka a svorek pro oceňování ochranného pospojování v prádelnách, koupelnách apod.
Ve všech položkách této skupiny je obecně zakalkulována úplná montáž.
K jednotlivým sborníkovým podskupinám platí dále tato zvláštní ustanovení:
| V položkách pro uzemňovací vedení na povrchu, v zemi a pro mřížovou síť v rozvodnách je zakalkulována jejich montáž včetně montáže svorek spojovacích, odbočných, upevňovacích a spojovacího materiálu. V položkách vedení v zemi není zakalkulován výkop a zához. Označovací nátěry se rozpočtují samostatnými položkami. | [13 empty] | V položkách pro uzemňovací vedení na povrchu, v zemi a pro mřížovou síť v rozvodnách je zakalkulována jejich montáž včetně montáže svorek spojovacích, odbočných, upevňovacích a spojovacího materiálu. V položkách vedení v zemi není zakalkulován výkop a zához. Označovací nátěry se rozpočtují samostatnými položkami.
| Montáže pro svodové vodiče včetně podpěr jsou určeny pro oceňování prací na nových objektech. Při rekonstrukcích, kdy se nové svodové vodiče upevňují do stávajících podpěr se pro ocenění používají sborníkové položky svodových vodičů bez podpěr. V obou případech je však nutno zvlášť rozpočtovat svorky a ostatní příslušenství hromosvodového systému podle skutečné potřeby. | [13 empty] | Montáže pro svodové vodiče včetně podpěr jsou určeny pro oceňování prací na nových objektech. Při rekonstrukcích, kdy se nové svodové vodiče upevňují do stávajících podpěr se pro ocenění používají sborníkové položky svodových vodičů bez podpěr. V obou případech je však nutno zvlášť rozpočtovat svorky a ostatní příslušenství hromosvodového systému podle skutečné potřeby.
| Položkami pro Cu lanko pro ochranné pospojování lze oceňovat (rozpočtovat) i v případě, že pospojení je provedeno vodičem Y o stejném průřezu. Pokud je pro ochranné pospojení jiný vodič, popřípadě pásek, oceňuje (rozpočtuje) se příslušnou sborníkovou položkou. Ukončení se vždy rozpočtuje položkami skupiny 10. | [13 empty] | Položkami pro Cu lanko pro ochranné pospojování lze oceňovat (rozpočtovat) i v případě, že pospojení je provedeno vodičem Y o stejném průřezu. Pokud je pro ochranné pospojení jiný vodič, popřípadě pásek, oceňuje (rozpočtuje) se příslušnou sborníkovou položkou. Ukončení se vždy rozpočtuje položkami skupiny 10.
UPOZORNĚNÍ:
Položky skupiny 22 lze použít i pro údržbu a opravy, pokud ve skupině 29 nejsou pro takové práce položky jmenovitě stanoveny.
1 | 210220022R00 | Vedení uzemňovací v zemi FeZn, D 8 - 10 mm | m | 60 |  | 0 | M21 | RTS |  |  |  | 21
2 | 210220101R00 | Vodiče svodové FeZn D do 10,Al 10,Cu 8 +podpěry | m | 250 |  | 0 | M21 | RTS |  |  |  | 21
3 | 210220301R00 | Svorka hromosvodová do 2 šroubů /SS, SZ, SO/ | kus | 36 |  | 0 | M21 | RTS |  |  |  | 21
|  | SS : 30 |  | 30
|  | SZ : 6 |  | 6
4 | 210220302R00 | Svorka hromosvodová nad 2 šrouby /ST, SJ, SR, atd/ | kus | 16 |  | 0 | M21 | RTS |  |  |  | 21
|  | SR 03 : 6 |  | 6
|  | SK : 10 |  | 10
5 | 210220361R00 | Zemnič tyčový, zaražení a připojení, do 2 m | kus | 12 |  | 0 | M21 | RTS |  |  |  | 21
6 | 210220372R00 | Úhelník ochranný nebo trubka s držáky do zdiva | kus | 6 |  | 0 | M21 | RTS |  |  |  | 21
7 | 210220391R00 | Vodivé spojení ochranné trubky s vodičem, oboustr. | kus | 6 |  | 0 | M21 | RTS |  |  |  | 21
8 | 210220401R00 | Označení svodu štítky, smaltované, umělá hmota | kus | 6 |  | 0 | M21 | RTS |  |  |  | 21
| Pravidla k mont.ceníkům | [7 empty] | 1
9 | 900 R00 | Hzs - nezmeřitelné práce | h | 42 |  | 0 | Prav.M | RTS |  |  |  | 21
|  | demontáž stávající instalace : 42,0 |  | 42
| 9 Hodinové zúčtovací sazby | [7 empty] | 1
10 | 905 R01 | Hzs-revize provoz.souboru a st.obj., Revize | h | 15 |  | 0 | Prav.M | RTS |  |  |  | 21
11 | 15614225 | Drat FeZn p 8 B | kg | 69.3 |  | 0 |  | Vlastní |  |  |  | 21
12 | 15614230 | Drat FeZn p 10 B | kg | 37.2 |  | 0 |  | Vlastní |  |  |  | 21
13 | 35412900 | Stitek c. ..pro oznac.svodu B | ks | 6 |  | 0 |  | Vlastní |  |  |  | 21
14 | 35441425 | Podpera ved do zdi PV03 250mm B | ks | 60 |  | 0 |  | Vlastní |  |  |  | 21
15 | 35441830R | úhelník ochranný; l = 2 000 mm | kus | 6 |  | 0 | SPCM | RTS |  |  |  | 21
16 | 35441840R | držák ochranného úhelníku do zdiva; provedení Fe/Zn; délka 250 mm | kus | 12 |  | 0 | SPCM | RTS |  |  |  | 21
17 | 35441875R | svorka křížová pro vodič; provedení Fe/Zn | kus | 10 |  | 0 | SPCM | RTS |  |  |  | 21
18 | 35441885R | svorka spojovací pro lano; provedení Fe/Zn | kus | 30 |  | 0 | SPCM | RTS |  |  |  | 21
19 | 35441925R | svorka zkušební pro lano; provedení Fe/Zn | kus | 6 |  | 0 | SPCM | RTS |  |  |  | 21
20 | 35441996R | svorka zemnící páska-drát; provedení Fe/Zn | kus | 6 |  | 0 | SPCM | RTS |  |  |  | 21
21 | 35442090R | tyč zemnící; provedení Fe/Zn; délka 2 000 mm | kus | 12 |  | 0 | SPCM | RTS |  |  |  | 21
Díl: | M46 | Zemní práce při montážích |  |  | 0
| 460 20-01 Hloubení kabelové rýhy šířky 35 cm | [7 empty] | 1
22 | 460200154RT2 | Výkop kabelové rýhy 35/70 cm hor.4, ruční výkop rýhy | m | 60 |  | 0 | M46 | RTS |  |  |  | 21
| 460 30-000 Strojní záhrn rýh a hutnění zeminy | [7 empty] | 1
23 | 460300006R00 | Hutnění zeminy po vrstvách 20 cm | m3 | 14.7 |  | 0 | M46 | RTS |  |  |  | 21
| 460 42-000 Zřízení nebo rekonstrukce kabel. lože ze zeminy | [7 empty] | 1
Zřízení nebo rekonstrukce kabelového lože z prosáté zeminy bez zakrytí
Prosátí zeminy (zrna max. 7 mm). Přísun zeminy do rýhy. Pokrytí rýhy souvislou vrstvou prosáté zeminy tloušťky 5 cm nad kabel.
24 | 460420001R00 | Zřízení kabel. lože v rýze š. do 65 cm ze zeminy | m | 60 |  | 0 | M46 | RTS |  |  |  | 21
| 460 56 Ruční zához kabelové rýhy bez pěchování | [7 empty] | 1
| Ruční zához nezapažené kabelové rýhy s případným rozpojováním výkopku a s jedním přehozem až do vzdálenosti 3 m nebo se shozením z vozidel. Bez pěchování zeminy. | [13 empty] | Ruční zához nezapažené kabelové rýhy s případným rozpojováním výkopku a s jedním přehozem až do vzdálenosti 3 m nebo se shozením z vozidel. Bez pěchování zeminy.
25 | 460560154RT1 | Zához rýhy 35/70 cm, hornina třídy 4, ruční zához rýhy | m | 60 |  | 0 | M46 | RTS |  |  |  | 21
| 460 62-001 Provizorní úprava terénu v přírodní zemině | [7 empty] | 1
| Úprava terénu, odkopání terénních nerovností až do hloubky 10 cm, zásyp materiálem získaným odkopávkou. Upěchování zasypaných nerovností ručním pěchem tak, aby nerovnosti terénu nebyly větší jak 2 cm od vodorovné hladiny. | [13 empty] | Úprava terénu, odkopání terénních nerovností až do hloubky 10 cm, zásyp materiálem získaným odkopávkou. Upěchování zasypaných nerovností ručním pěchem tak, aby nerovnosti terénu nebyly větší jak 2 cm od vodorovné hladiny.
26 | 460620014R00 | Provizorní úprava terénu v přírodní hornině 4 | m2 | 21 |  | 0 | M46 | RTS |  |  |  | 21
[10 empty] | 0 | 0 |  | 15 | 21
| Celkem za objekt |  |  |  |  | 0 | [6 empty] | 0 | 0